## AÇIKLAMA
HAZIRLAYAN: YASİN ENGİN (İnş.Yük.Müh)
www.betonvecimento.com
yasin.engin@gmail.com
Ocak 2015, V.1
Standartların en son güncellemesi 29.01.2014 tarihinde TSE'nin web sitesinden yapılmıştır. Standartlar sürekli güncellendiği için www.tse.org.tr sitesinden kontrol edilmesi tavsiye edilir.

## BETON
No | TSE STANDARDI | Kabul Tarihi
1 | TS EN 206 | 2014-02-13
Beton- Özellik, performans, imalat ve uygunluk
2 | TS EN 480-5 | 2008-03-13
Kimyasal katkılar - Beton, harç ve şerbet için - Deney metotları - Bölüm 5: Kılcal su emme tayini
3 | TS EN 991 | 1998-04-13
Gaz beton veya hafif agregalı gözenekli beton-Önyapımlı bileşenlerin boyutlarının tayini
4 | TS EN 13579 | 2005-03-17
Beton yapılar - Koruma ve tamir için mamul ve sistemler - Deney metotları - Hidrofobik emprenye için kurutma deneyi
5 | TS EN 12504-4 (İngilizce Metin) | 2004-12-02
Beton deneyleri - Bölüm 4: Ultrases geçiş hızının tayini
6 | TS EN 12618-2 (İngilizce Metin) | 2004-12-02
Beton yapılar - Koruma ve tamir için mamul ve sistemler - Deney metotları - Bölüm 2: Enjeksiyon mamullerinin ısıl çevrime tâbi tutularak veya tutulmaksızın adezyonunun tayini - Adezyonun bağ çekme dayanımı ile tayini
7 | TS EN 13687-1 (İngilizce Metin) | 2002-11-11
Beton yapılar-Koruma ve tamir için mamul ve sistemler-Deney metotları-Isıl uygunluğun tayini-Bölüm 1: Buz çözücü tuz içinde donma-Çözülme deneyi
8 | TS EN 13395-1 | 2004-12-02
Beton yapılar - Koruma ve tamir için mamul ve sistemler - Deney metotları - İşlenebilirliğin tayini - Bölüm 1: Tiksotropik harçların yayılma tayini deneyi
9 | TS EN 13057 (İngilizce Metin) | 2002-11-11
Beton yapılar-Koruma ve tamir için mamul ve sistemler deney metotları-Kılcal su emmeye direncin tayini
10 | TS EN 13395-1 (İngilizce Metin) | 2002-11-11
Beton yapılar-Koruma ve tamir için mamul ve sistemler-Deney metotları-İşlenebilirliğin tayini-Bölüm 1: Su iten harçların akıcılık tayin deneyi
11 | TS EN 13057 | 2004-12-30
Beton yapılar - Koruma ve tamir için mamul ve sistemler - Deney metotları - Kılcal su emmeye direncin tayini
12 | TS EN 12390-4 | 2002-04-08
Beton - Sertleşmiş beton deneyleri - Bölüm 4: Basınç dayanımı - Deney makinelerının özellikleri
13 | TS EN 12617-4 (İngilizce Metin) | 2002-11-11
Beton yapılar-Koruma ve tamir için mamul ve sistemler deney metotları-Bölüm 4: Büzülme ve genleşmenin tayini
14 | TS EN 13687-3 | 2004-04-27
Beton yapılar - Koruma ve tamir için mamul ve sistemler - Deney metotları - Isıl uygunluğun tayini - Bölüm 3: Buz çözücü tuz etkisi olmaksızın ısıl çevrimler
15 | TS EN 13579 (İngilizce Metin) | 2002-11-11
Beton yapılar-Koruma vetamir için mamul ve sistemler-Deney metotları-Hidrofobik emprenye için kurutma deneyi
16 | TS EN 13687-4 (İngilizce Metin) | 2002-11-11
Beton yapılar koruma ve tamir için mamul ve sistemler-Deney metotları-Isıl uygunluğun tayini bölüm 4: Kuru
17 | TS EN 14498 (İngilizce Metin) | 2004-12-02
Beton yapılar - Koruma ve tamir için mamul ve sistemler - Havada kurutma ve su içerisinde tutma çevrimleri sonunda hacim ve kütle değişimleri
18 | TS EN 772-14 (İngilizce Metin) | 2002-11-11
Kağir birimler-Deney metotları-Bölüm 14: Beton ve suni tas kagir birimlerin rutubet hareketinin tayini
19 | TS EN 13687-4 | 2004-04-27
Beton yapılar - Koruma ve tamir için mamul ve sistemler - Deney metotları - Isıl uygunluğun tayini - Bölüm 4: Kuru ortamlarda ısıl çevrimler
20 | TS EN 13733 | 2005-03-17
Beton yapılar - Koruma ve tamir için mamul ve sistemler - Deney metotları - Yapıda kullanılan yapıştırma maddelerinin dayanıklılığının tayini
21 | TS EN 1504-8 (İngilizce Metin) | 2005-03-31
Beton yapılar - Koruma ve tamir için mamul ve sistemler - Tarifler, özellikler, kalite kontrol ve uygunluk değerlendirmesi - Bölüm 8: Kalite kontrol ve uygunluk değerlendirmesi
22 | TS EN 450-2 (İngilizce Metin) | 2006-04-25
Uçucu kül - Betonda kullanım için - Bölüm 2
23 | TS EN 1766 | 2001-02-27
Beton yapılar- Koruma ve tamir için mamul ve sistemler- Deney metotları- Deneylerde kullanılacak referans betonlar
24 | TS EN 1170-6 | 1999-03-24
Ön yapımlı beton mamuller-Cam elyaf takviyeli çimento (ctç) deney metodu-Bölüm 6: Suya daldırma yoluyla su emme ve kuru yoğunluk tayini
25 | TS EN 13733 (İngilizce Metin) | 2002-11-11
Beton yapılar-Koruma ve tamir için mamul ve sistemler-Deney metotları-Yapısal yapıştırma malzemelerinin dayanıklılığının tayini
26 | TS EN 13395-3 (İngilizce Metin) | 2002-11-11
Beton yapılar-Koruma ve tamir için mamul ve sistemler-Deney metotları, işlenebilirliğin tayini-Bölüm 3: Tamir betonunun akıcılığı için deney
27 | TS EN 1169 | 2001-04-12
Önyapımlı beton mamuller- Cam elyaf takviyeli çimentoların (ctç) fabrika imalat kontrolü için genel kurallar
28 | TS EN 13687-2 (İngilizce Metin) | 2002-11-11
Beton yapılar-Koruma ve tamir için mamul ve sistemler-Deney metotları-Isıl uygunluğun tayini-Bölüm 2-Şiddetli yağış tekrarları (ısıl şok)
29 | TS EN 13529 (İngilizce Metin) | 2004-01-28
Beton yapılar - Koruma ve tamir için mamul ve sistemler - Deney metotları - Şiddetli kimyasal etkilere direnç
30 | TS EN 13877-3 (İngilizce Metin) | 2005-03-31
Beton kaplamalar - Bölüm 3: Beton kaplamalarda kullanılan çiviler - Özellikler
31 | TS EN 1355 | 1998-04-01
Gaz beton veya hafif agregalı gözenekli beton-Basınç altında sünme tayini
32 | TS EN 480-12 | 2008-03-13
Kimyasal katkılar - Beton, harç ve şerbet için - Deney metotları - bölüm 12: Alkali muhtevasının tayini
33 | TS EN 1504-3 (İngilizce Metin) | 2006-04-20
Beton yapılar - Koruma ve tamir için mamul ve sistemler - Tarifler, gerekler, kalite kontrol ve uygunluk değerlendirmesi- Bölüm 3: Yapısal ve yapısal olmayan tamir
34 | TS EN 772-14 | 2004-12-30
Kâgir birimler - Deney metotları - Bölüm 14: Beton ve sun’î taş kâgir birimlerin rutubet hareketinin tayini
35 | TS EN 13395-3 | 2004-12-02
Beton yapılar - Koruma ve tamir için mamul ve sistemler - Deney metotları - İşlenebilirliğin tayini - Bölüm 3: Tamir betonunda yayılma tayini deneyi
36 | TS EN 1877-2 | 2002-04-15
Beton yapılar - Koruma ve tamir ürün ve sistemleri - Deney metotları - Epoksi reçineleri ile ilgili reaktif fonksiyonlar bölüm 2: Toplam bazlık sayısı kullanılarak amin fonksiyonların tayini
37 | TS EN 14497 (İngilizce Metin) | 2004-12-02
Beton yapılar - Koruma ve tamir için mamul ve sistemler - Deney metodu - Filtrasyon kararlılığının tayini stability
38 | TS EN 1992-1-1 | 2009-04-09
Beton yapıların tasarımı - Bölüm 1-1: Genel kurallar ve binalara uygulanacak kurallar (eurocode 2)
39 | TS EN 678 | 1995-11-28
Gaz ve köpük beton-Kuru yoğunluk tayini
40 | TS EN 13687-5 (İngilizce Metin) | 2002-11-11
Betonyapılar-Koruma ve tamir için mamul ve sistemler deney metotları-Isıl uygunluğun tayini-Bölüm 5: Isı şoklarına direnç
41 | TS EN 1504-2 (İngilizce Metin) | 2005-03-31
Beton yapılar - Koruma ve tamir için mamul ve sistemler - Tarifler, özellikler, kalite kontrol ve uygunluk değerlendirmesi - Bölüm 2: Beton için yüzey koruma sistemleri
42 | TS EN 1994-1-1 | 2011-04-12
Çelik ve beton karma yapıların tasarımı - Bölüm 1-1: Genel kurallar ve binalara uygulanacak kurallar (eurocode 4)
43 | TS EN 12504-3 (İngilizce Metin) | 2006-02-16
Yapılarda beton deneyleri - Bölüm 3: Çekip çıkarma yükünün tayini
44 | TS EN 13687-3 (İngilizce Metin) | 2002-11-11
Beton yapılar-Koruma ve tamir için mamul ve sistemler-Deney metotları-Isıl uygunluğuntayini-Bölüm 3: Buz çözücü tuz etkisi olmadan ısıl döngü
45 | TS EN 13395-4 | 2004-12-02
Beton yapılar - Koruma ve tamir için mamul ve sistemler - Deney metotları - İşlenebilirliğin tayini - Bölüm 4: Tavanlarda kullanılan tamir harçlarının uygulanması
46 | TS EN 1771 (İngilizce Metin) | 2004-12-02
Beton yapılar - Koruma ve tamir için mamul ve sistemler - Deney metotları - Enjekte edilebilirlik tayini ve yarma deneyi
47 | TS EN 1992-3 (İngilizce Metin) | 2006-12-21
Eurocode 2: Beton yapıların tasarımı - Bölüm 3: Beton temeller
48 | TS EN 14406 (İngilizce Metin) | 2004-12-02
Beton yapılar - Koruma ve tamir için mamul ve sistemler - Deney metotları - Genleşme oranı tayini ve genleşmenin değerlendirilmesi
49 | TS EN 12614 (İngilizce Metin) | 2005-03-31
Beton yapılar - Koruma ve tamir için mamul ve sistemler - Deney metotları - Polimerlerin cam geçiş ısısının tayini
50 | TS EN 1504-6 (İngilizce Metin) | 2006-12-21
Beton yapılar - Koruma ve tamir için mamul ve sistemler - Tarifler, gerekler, kalite kontrol ve uygunluk değerlendirmesi - Bölüm 6: Çelik donatı çubuğunun ankrajlanması
51 | TS EN 13412 (İngilizce Metin) | 2006-12-21
Beton yapılar - Koruma ve tamir için mamul ve sistemler-Deney Yöntemleri -Basınçta elastiklik modülünün tayini
52 | TS EN 12151 (İngilizce Metin) | 2009-02-12
Beton ve harç hazırlama makina ve tesisleri - Güvenlik kuralları
53 | TS EN 1504-10 (İngilizce Metin) | 2004-12-02
Beton yapılar - Koruma ve tamir için mamul ve sistemler - Tarifler, özellikler, kalite kontrol ve uygunluk değerlendirmesi - Bölüm 10: Mamul ve sistemlerin yerinde uygulanması ve bu işlemlerde kalite kontrolü
54 | TS 3323 | 2012-07-19
Beton - Basınç deney numunelerinin hazırlanması, hızlandırılmış küre tabi tutulması ve deneyleri
55 | TS 436 EN 1340/AC | 2009-02-19
Zemin döşemesi için beton bordür taşları - Gerekli şartlar ve deney metotları
Direktif:89/106/EEC
56 | TS EN 1877-1 | 2002-04-15
Beton yapılar - Korunma ve tamir ürün ve sistemleri - Deney metotları - Epoksi reçineleri ile ilgili reaktif fonksiyonlar bölüm 1: Epoksi eşdeğerlerinin tayini
57 | TS EN 12618-3 (İngilizce Metin) | 2004-12-02
Beton yapılar - Koruma ve tamir için mamul ve sistemler - Deney metotları - Bölüm 3: Enjeksiyon mamullerinin ısıl çevrime tâbi tutularak veya tutulmaksızın adezyonunun tayini - Eğimli kesme metodu
58 | TS EN 12637-1 (İngilizce Metin) | 2004-12-02
Beton yapılar - Koruma ve tamir için mamul ve sistemler - Deney metotları - Enjeksiyon mamullerinin uyumluluğu - Bölüm 1: Betonla uyumluluk
59 | TS EN 1521 | 1998-03-30
Hafif agregalı gözenekli betonun eğilmede çekme dayınımının tayini
60 | TS EN 934-1 (İngilizce Metin) | 2009-04-09
Kimyasal katkılar - Beton, harç ve şerbet için - Bölüm 1: Genel gerekler
61 | TS EN 12617-2 (İngilizce Metin) | 2004-12-02
Beton yapılar - Koruma ve tamir için mamul ve sistemler - Deney metotları - Bölüm 2: Polimer bağlayıcılı çatlak enjeksiyon mamullerinin büzülmesi: Hacimsel büzülme
62 | TS EN 14488-4+A1 (İngilizce Metin) | 2009-04-09
Püskürtme beton - Deneyler - Bölüm 4: Karotlarda direkt çekme yoluyla bağ dayanımının tayini
63 | TS EN 12350-5 (İngilizce Metin) | 2010-01-19
Beton - Taze beton deneyleri - Bölüm 5: Yayılma tablası deneyi
64 | TS EN 12189 | 2001-04-02
Beton yapılar- Koruma ve tamir için mamul ve sistemler- Deney metotları- Yapıda kullanılan yapıştırma maddelerinin işlenebilme (kullanılabilme) süresinin tayini
65 | TS EN 13687-2 | 2004-04-27
Beton yapılar - Koruma ve tamir için mamul ve sistemler - deney metotları - Isıl uygunluğun tayini - Bölüm 2: Yüksek sıcaklık farkıyla birlikte yağmur etkisi (ısıl şok)
66 | TS EN 13978-1 (İngilizce Metin) | 2006-01-17
Ön dökümlü beton mamuller - Ön dökümlü beton garajlar - Bölüm 1: Yekpare veya oda boyutlarında parçalarla oluşturulan garajlar
67 | TS EN 1504-10/AC (İngilizce Metin) | 2006-04-25
Beton yapılar - Koruma ve tamir için mamul ve sistemler - Tarifler, özellikler, kalite kontrol ve uygunluk değerlendirmesi - Bölüm 10: Mamul ve sistemlerin yerinde uygulanması ve bu işlemlerde kalite kontrolü
68 | TS EN 13791 (İngilizce Metin) | 2007-07-03
Yapılar ve öndökümlü beton bileşenlerde yerinde basınç dayanımı tayini
69 | TS EN 12390-6 | 2010-06-24
Beton - Sertleşmiş beton deneyleri - Bölüm 6: Deney numunelerinin yarmada çekme dayanımının tayini
70 | TS EN 13395-4 (İngilizce Metin) | 2002-11-11
Beton yapılar-Koruma ve tamir için mamul ve sistemler-Deney metotları-İşlenebilirliğin tayini-Bölüm 4: Üst yüzeyde kullanılantamir harçlarının uygulaması
71 | TS EN 13395-2 (İngilizce Metin) | 2002-11-11
Beton yapılar-Koruma ve tamir için mamul ve sistemler-Deney metotları-İşlenebilirliğin tayini-Bölüm 2: Serbest ve harcın akıcılığı tayin deneyi
72 | TS EN 1992-1-2 (İngilizce Metin) | 2005-12-27
Eurocode 2: Beton yapıların projelendirmesi - Bölüm 1-2: Genel kurallar - Yapısal yangın projelendirmesi
73 | TS EN 1062-7 (İngilizce Metin) | 2006-02-16
Boyalar ve vernikler-Beton ve kagir dış yüzeyler için kaplama maddeleri ve kaplama sistemleri-Bölüm 7: Çatlak örtme özelliğinin tayini
74 | TS EN 13230-1 | 2012-12-27
Demiryolu uygulamaları - Demiryolu - Beton traversler ve mesnetler - bölüm 1: Genel kurallar
Direktif:2008/57/EC
75 | TS EN 15361 (İngilizce Metin) | 2008-01-31
Gazbetondan yapılmış donatılı önyapımlı bileşenler - Korozyondan koruma kaplamasının, enine doğrultudaki ankraj çubuklarının ankraj kapasitesine etkisinin tayini
76 | TS EN 1739 (İngilizce Metin) | 2008-01-31
Gazbeton veya gözenekli hafif betondan yapılmış önyapımlı bileşenler - Bileşenler arasındaki derzlerle derz düzlemindeki kuvvetlere karşı kayma dayanımının tayini
77 | TS EN 1994-2/AC (İngilizce Metin) | 2009-04-09
Çelik ve beton karma yapıların tasarımı - Bölüm 2: Genel kurallar ve köprülere uygulanacak kurallar (eurocode 4)
78 | TS CEN/TR 15840 (İngilizce Metin) | 2010-01-19
Betonda kullanılan uçucu külün uygunluk değerlendirmesi - EN 450-2'nin uygulanması için kılavuz
79 | TS EN 13877-2 (İngilizce Metin) | 2013-06-12
Beton kaplamalar - Bölm 2: Beton kaplamalar için gerekli işlevsel özellikler
80 | TS EN 13108-1 (İngilizce Metin) | 2006-10-12
Bitümlü karışımlar- Malzeme özellikleri-Bölüm 1: Beton asfalt
81 | TS EN 1062-3 (İngilizce Metin) | 2009-04-09
Boyalar ve vernikler - Dış kagir ve beton yapılar için kaplama malzemeleri ve kaplama sistemleri - Bölüm 3: Sıvı su geçirgenliği tayini
82 | TS EN 12350-1 (İngilizce Metin) | 2010-01-19
Beton - Taze beton deneyleri - Bölüm 1: Numune alma
83 | TS EN 12350-4 (İngilizce Metin) | 2010-01-19
Beton - Taze beton deneyleri - Bölüm 4: Sıkıştırılabilme derecesi
84 | TS EN 12390-7 (İngilizce Metin) | 2010-01-19
Beton - Sertleşmiş beton deneyleri - Bölüm 7: Sertleşmiş beton yoğunluğunun tayini
85 | TS EN 12629-4+A1 | 2012-06-14
Beton ve kalsiyum silikattan yapı malzemeleri imal eden makinalar - güvenlik - Bölüm 4: Beton kiremit imal eden makinalar
Direktif:2006/42/EC
86 | TS EN 12350-11 (İngilizce Metin) | 2011-01-13
Taze beton deneyleri bölüm 11: Kendiliğinden yerleşen beton- Çökme-Elemede ayrışma deneyi
87 | TS EN ISO 15630-1 (İngilizce Metin) | 2011-01-13
Çelik - Betonarme ve ön gerilmeli beton için - Deney metotları - Bölüm 1: Donatı çubukları, halatı ve teli
88 | TS EN 14117 (İngilizce Metin) | 2004-12-02
Beton yapılar - Koruma ve tamir için mamul ve sistemler - Deney metotları - Çimento esaslı enjeksiyon mamullerinin akıcılığının (viskozitesinin) tayini
89 | TS EN 13108-2/AC | 2010-06-24
Bitümlü karışımlar - Malzeme özellikleri - Bölüm 2: Çok ince tabakalar için asfalt betonu
Direktif:89/106/EEC
90 | TS EN 771-3 (İngilizce Metin) | 2011-12-13
Kâgir birimler - Özellikler - Bölüm 3: Beton kâgir birimler (yoğun ve hafif agregalı)
Direktif:89/106/EEC
91 | TS EN 1858+A1 (İngilizce Metin) | 2012-01-31
Bacalar - Bileşenler - Beton baca blokları
Direktif:89/106/EEC
92 | TS EN 490 (İngilizce Metin) | 2012-03-08
Beton çatı kiremitleri ve bağlantı parçaları - Çatı örtüsü ve duvar kaplaması için - Mamul özellikleri
Direktif:89/106/EEC
93 | TS EN 14845-2 (İngilizce Metin) | 2006-12-21
Lifler - Betonda kullanım için - Deney metotları - Bölüm 2: Betona etki
94 | TS EN 13108-1/AC (İngilizce Metin) | 2009-02-12
Bitümlü karışımlar - Malzeme özellikleri -Bölüm 1: Asfalt betonu
95 | TSE CEN/TR 15728 (İngilizce Metin) | 2010-01-19
Öndökümlü betonlar- Elemanlar- Elemanların kaldırılması ve taşınması için kullanılacak ara parçaların tasarımı ve kullanımı.
96 | TS EN 13108-1 | 2008-12-18
Bitümlü karışımlar - Malzeme özellikleri -Bölüm 1: Asfalt betonu
Direktif:89/106/EEC
97 | TS EN 12390-8 (İngilizce Metin) | 2010-01-19
Beton - Sertleşmiş beton deneyleri - Bölüm 8: Basınç altında su işleme derinliğinin tayini
98 | TS EN 12629-3+A1 (İngilizce Metin) | 2011-07-14
Beton ve kalsiyum silikattan yapı malzemeleri imal eden makinalar - Güvenlik - Bölüm 3: Kayar ve döner tablalı makinalar
Direktif:2006/42/EC
99 | TS EN 12390-3:2009/AC (İngilizce Metin) | 2012-01-31
Beton - Sertleşmiş beton deneyleri - Bölüm 3: Deney numunelerinin basınç dayanımının tayini
100 | TS EN 1504-4 (İngilizce Metin) | 2005-03-31
Beton yapılar - Koruma ve tamir için mamul ve sistemler - Tarifler, özellikler, kalite kontrol ve uygunluk değerlendirmesi - Bölüm 4: Yapısal bağ
101 | TS EN 12629-1+A1 | 2013-09-26
Beton ve kalsiyum silikattan yapı malzemeleri imâl eden makinalar - Güvenlik - Bölüm 1: Genel kurallar
102 | TS EN 12350-9 (İngilizce Metin) | 2011-01-13
Taze beton deneyleri bölüm 9: Kendiliğinden yerleşen beton- Çökme-V hunisi deneyi
103 | TS EN 1504-9 | 2012-12-27
Beton yapıların korunması ve tamiri için mamuller ve sistemler - Tarifler, gerekler, kalite kontrol ve uygunluk değerlendirmesi - Bölüm 9: Mamuller ve sistemlerin kullanımı için genel prensipler
104 | TS EN 771-3 | 2012-12-27
Kâgir birimler - Özellikler - bölüm 3: Beton kâgir birimler (yoğun ve hafif agregalı)
105 | TS EN 480-8:2012(EN) (İngilizce Metin) | 2012-07-19
Kimyasal katkılar - Beton, harç ve şerbet için- Deney metotları- Bölüm 8: Katı madde muhtevası tayini
106 | TS EN 14992+A1 (İngilizce Metin) | 2013-04-10
Öndökümlü beton mamuller - Duvar elemanları
Direktif:89/106/EEC
107 | TS EN 1504-8 | 2008-04-29
Beton yapıların korunması ve tamiri için mamuller ve sistemler - Tarifler, gerekler, kalite kontrol ve uygunluk değerlendirmesi - Bölüm 8: Kalite kontrol ve uygunluk değerlendirmesi
108 | TS EN 12151 | 2009-06-29
Beton ve harç hazırlama makinaları ve tesisleri - Güvenlik kuralları
109 | TS EN 12350-3 | 2010-07-13
Beton - Taze beton deneyleri - Bölüm 3: Vebe deneyi
110 | TS EN 12504-1 (İngilizce Metin) | 2010-01-19
Beton- Yapıda beton deneyleri- Bölüm 1: Karot numuneler- Karot alma, muayene ve basınç dayanımının tayini
111 | TS EN 1504-9 (İngilizce Metin) | 2010-01-19
Beton yapıların korunması ve tamiri için mamuller ve sistemler - Tarifler, gerekler, kalite kontrol ve uygunluk değerlendirmesi - Bölüm 9:Ürünlerin ve sistemlerin kullanımı için genel prensipler
112 | TS EN 480-2 (İngilizce Metin) | 2006-12-21
Kimyasal katkılar - Beton, harç ve şerbet için- Deney metotları- Bölüm 2: Priz süresinin tayini
113 | TS EN 60745-2-12 (İngilizce Metin) | 2010-01-19
Elle tutulan motorla çalışan elektrikli aletler - Güvenlik - Beton vibratörleri için özel kurallar
Direktif:2006/42/EC
114 | TS EN 12390-5 (İngilizce Metin) | 2010-01-19
Beton - Sertleşmiş beton deneyleri - Bölüm 5: Deney numunelerinde eğilme dayanımının tayini
115 | TS EN 480-10 (İngilizce Metin) | 2010-01-19
Kimyasal katkılar - Beton, harç ve şerbet için - Deney yöntemleri - Bölüm 10: Suda çözünebilir klorür muhtevası tayini
116 | TS EN 14991 (İngilizce Metin) | 2007-12-24
Öndökümlü beton mamuller - Temel elemanları
117 | TS EN 1994-1-1/AC (İngilizce Metin) | 2010-01-19
Çelik ve beton karma yapıların tasarımı - Bölüm 1-1: Genel kurallar ve binalar için kurallar (eurocode 4)
118 | TS EN 12629-7+A1 (İngilizce Metin) | 2011-01-13
Beton ve ve kalsiyum silikattan yapı malzemeleri imal eden makinalar - Güvenlik - Bölüm 7 : Seri üretilen ön gerilmeli mamuller için sabit ve hareketli donanımlar
Direktif:2006/42/EC
119 | TS EN 12390-3/AC | 2012-07-19
Beton - Sertleşmiş beton deneyleri - Bölüm 3: Deney numunelerinin basınç dayanımının tayini
120 | TS EN 12504-4 | 2012-12-27
Beton deneyleri - Bölüm 4: Ultrasonik atımlı dalga hızının tayini
121 | TS EN 15050:2007+A1 | 2012-12-27
Öndökümlü beton mamuller - Köprü elemanları
122 | TS EN 15037-1 (İngilizce Metin) | 2009-04-09
Öndökümlü beton mamuller - Dişli döşeme sistemleri - Bölüm 1: Kirişler
123 | TS EN 12629-5-1+A1 (İngilizce Metin) | 2011-01-13
Beton ve ve kalsiyum silikattan yapı malzemeleri imal eden makinalar-Güvenlik-Bölüm 5-1:Dikey eksenli boru üretim makinaları
Direktif:2006/42/EC
124 | TS EN ISO 15630-1 | 2012-06-14
Çelik - Betonarme ve öngerilmeli beton için - Deney yöntemleri - bölüm 1: Donatı çubukları, halatı ve teli
125 | TS 2518 | 2013-04-25
Sertleşmiş betonda Portland çimentosu dozajının tayini için deney yöntemi
126 | TS EN 12617-4 | 2013-10-09
Beton yapılar - Koruma ve tamir için mamul ve sistemler deney yöntemleri - Bölüm 4: Büzülme ve genleşmenin tayini
127 | TSE CEN/TR 16443:2013 (İngilizce Metin) | 2013-06-12
EN 450-1:2005 + A1 revizyonu için tarihçe: 2007 - Beton için Uçucu kül
128 | TS EN 1992-1-1 (İngilizce Metin) | 2005-12-27
Eurocode 2: Beton yapıların projelendirmesi - Bölüm 1-1: Genel kurallar ve bina kuralları
129 | TS 2824 EN 1338/AC | 2009-01-08
Zemin döşemesi için beton kaplama blokları - Gerekli şartlar ve deney metotları
Direktif:89/106/EEC
130 | TS EN 480-14 (İngilizce Metin) | 2007-03-27
Kimyasal katkılar - Beton, harç ve şerbet için - Deney metotları - Bölüm 14: Donatı çeliğinin korozyona duyarlılığı üzerindeki etkinin potensiyostatik elektrokimyasal deney yoluyla tayini
131 | TS EN 12350-7 | 2010-07-13
Beton - Taze beton deneyleri - Bölüm 7: Hava muhtevasının tayini - Basınç yöntemleri
132 | TS EN 12390-5 | 2010-04-29
Beton - Sertleşmiş beton deneyleri - Bölüm 5: Deney numunelerinin eğilme dayanımının tayini
133 | TS EN 13263-1+A1 (İngilizce Metin) | 2010-01-19
Silis dumanı - Betonda kullanılan - Bölüm 1: Tarifler, gerekler ve uygunluk kriterleri
134 | TS EN 12350-11 | 2011-04-12
Beton - Taze beton deneyleri - Bölüm 11: Kendiliğinden yerleşen beton - Elekte ayrışma deneyi
135 | TSE CEN/TR 15177 (İngilizce Metin) | 2011-03-22
Betonun donma çözülme direncinin tayini- Yapısal iç hasar
136 | TS 407 | 2012-07-19
Beton mamuller - Döşeme sistemleri - statik çalışmaya katılmayan asmolen hafif beton blok
137 | TS EN 12350-2 (İngilizce Metin) | 2010-01-19
Beton - Taze beton deneyleri - Bölüm 2: Çökme (slump) deneyi
138 | TS EN 12350-3 (İngilizce Metin) | 2010-01-19
Beton - Taze beton deneyleri - Bölüm 3: Vebe deneyi
139 | TS EN 12350-12 | 2011-04-12
Beton - Taze beton deneyleri - Bölüm 12: Kendiliğinden yerleşen beton - J halkası deneyi
140 | TS EN 1536:2010 (İngilizce Metin) | 2011-01-13
Özel jeoteknik uygulamalar delme (fore)- Kazıklar- (yerinde dökme betonarme kazıklar)
141 | TS EN 12839 (İngilizce Metin) | 2012-04-12
Öndökümlü beton mamuller-Çit elemanları
Direktif:89/106/EEC
142 | TS EN 15050:2007+A1:2012(EN) (İngilizce Metin) | 2012-06-05
Öndökümlü beton mamuller - Köprü elemanları
Direktif:89/106/EEC
143 | TS EN 14843 | 2008-04-30
Öndökümlü beton mamuller - Merdivenler
Direktif:89/106/EEC
144 | TS EN 15422 (İngilizce Metin) | 2009-04-09
Öndökümlü beton mamuller - Harç ve betonlarda kullanılan cam elyaf takviye malzemesine ait özellikler
145 | TS EN 12350-7 (İngilizce Metin) | 2010-01-19
Beton - Taze beton deneyleri - Bölüm 7: Hava içeriğinin tayini - Basınç yöntemi
146 | TSE K 108 | 2011-04-15
Asmolen bloklar- Gazbetondan imal edilmiş
147 | TS EN 12629-6+A1:2010 (İngilizce Metin) | 2011-01-13
Beton ve ve kalsiyum silikattan yapı malzemeleri imal eden makinalar - Güvenlik - Bölüm 6 :Ön dökümlü ve takviyeli mamulleirn üretiminde kullanılan sabit ve hareketli donanımlar
Direktif:2006/42/EC
148 | TS EN 15037-5 (İngilizce Metin) | 2013-12-18
Öndökümlü beton mamuller - Dişli döşeme sistemleri - bölüm 5: Basit kalıp için hafif bloklar
149 | TS 13508 | 2012-04-12
Olgunluk yöntemi ile beton dayanımının tahmini
150 | TS EN 12504-3 | 2012-12-27
Yapılarda beton deneyleri - Bölüm 3: Çekip çıkarma yükünün tayini
151 | TS EN 15304 (İngilizce Metin) | 2010-07-13
Gaz beton - Donma çözülme etkisine direncin tayini
152 | TS 13211 | 2012-07-19
Yetkili servisler - Zemin, asfalt ve beton laboratuvarı deney cihazları için - Kurallar
153 | TS EN 13224:2011 (İngilizce Metin) | 2012-04-12
Öndökümlü beton mamuller - Dişli döşeme elemanları
Direktif:89/106/EEC
154 | TS EN 480-15:2013 (İngilizce Metin) | 2013-06-12
Kimyasal katkılar-Beton, harç ve şerbet için-Deney metotları-Bölüm 15 : Referans metot ve viskozite değiştirici katkılar test etmek için yöntem
155 | TS EN 12350-2 | 2010-07-13
Beton - Taze beton deneyleri - Bölüm 2: Çökme (slump) deneyi
156 | TS EN 14695 (İngilizce Metin) | 2010-03-23
Esnek levhalar - Su yalıtımı için - Beton köprü tabliyeleri ve trafiğe açık diğer beton alanlar için takviyeli bitüm levhalar - Tarifler ve özellikler
Direktif:89/106/EEC
157 | TS EN 12504-2 (İngilizce Metin) | 2013-06-12
Yapılarda beton deneyi – Bölüm 2: Tahribatsız muayene – Geri tepme sayısının belirlenmesi
158 | TS EN 12350-8 (İngilizce Metin) | 2011-01-13
Taze beton deneyleri bölüm 8: Kendiliğinden yerleşen beton- Çökme-Yayılma deneyi
159 | TS EN 12629-5-3+A1 (İngilizce Metin) | 2011-01-13
Beton ve ve kalsiyum silikattan yapı malzemeleri imal eden makinalar - Güvenlik - Bölüm 5-3 :Ön gerilmeli boru üretim makinaları
Direktif:2006/42/EC
160 | TS 13543 | 2013-03-13
Betonarme yapılara uygulanabilecek tahribatsız muayene (ndt) yöntemleri
161 | TS 13586 | 2013-12-18
Mevcut betonarme binaların dayanım değerlendirmesi
162 | TS EN 12629-2+A1 | 2013-09-26
Beton ve kalsiyum silikattan yapı malzemeleri imâl eden makinalar - Güvenlik - Bölüm 2: Blok imal eden makinalar
163 | TS 7847 | 2012-06-14
Boyalar ve sıvalar - Kâgir ve beton dış cephe için kaplama malzemeleri ve kaplama sistemleri
164 | TS EN ISO 12696 (İngilizce Metin) | 2012-06-05
Beton içindeki çeliğin katodik koruması
165 | TS EN 12001 (İngilizce Metin) | 2013-04-10
Beton ve harç için taşıma, püskürtme ve yerleştirme makinaları - Güvenlik kuralları
Direktif:2006/42/EC
166 | TS EN 12390-6 (İngilizce Metin) | 2010-03-23
Beton - Sertleşmiş beton deneyleri - Bölüm 6: Deney numunelerinin yarmada çekme dayanımının tayini
167 | TS EN 12629-2+A1 (İngilizce Metin) | 2011-07-14
Beton ve kalsiyum silikattan yapı malzemeleri imal eden makinalar - Güvenlik - Bölüm 2: Blok imal eden makinalar
Direktif:2006/42/EC
168 | TS EN 450-1 (İngilizce Metin) | 2013-04-10
Uçucu kül - Betonda kullanılan - Bölüm 1: Tarif, özellikler ve uygunluk kriterleri
Direktif:89/106/EEC
169 | TS EN 12390-1 (İngilizce Metin) | 2013-06-12
Beton - Sertleşmiş beton deneyleri - Bölüm 1: Deney numunesi ve kalıplarının şekil, boyut ve diğer özellikleri
170 | TS EN 1338/AC (İngilizce Metin) | 2006-10-12
Zemin döşemesi için beton kaplama blokları - Gerekli şartlar ve deney metotları
171 | TS EN 12390-2 (İngilizce Metin) | 2010-01-19
Beton - Sertleşmiş beton deneyleri - Bölüm 2: Dayanım deneylerinde kullanılacak deney numunelerinin hazırlanması ve küre tabi tutulması
172 | TS EN 14844:2006+A2:2011(EN) (İngilizce Metin) | 2012-04-12
Öndökümlü beton mamuller - Kutu menfezler
Direktif:89/106/EEC
173 | TS EN 13412 | 2014-01-02
Beton yapılar - Koruma ve tamir için mamul ve sistemler – Deney yöntemleri - Basınçta elastiklik modülünün tayini
174 | TS EN 15544 (İngilizce Metin) | 2011-11-22
One off kachelgrundöfen/putzgrundöfen (tuğla/beton sobalar)- Boyutlandırma
175 | TS EN 771-4 (İngilizce Metin) | 2011-12-13
Kâgir birimler - Özellikler - Bölüm 4: Gazbeton kâgir birimler
Direktif:89/106/EEC
176 | TS 13519 | 2012-06-14
Alkali silika reaksiyonu nedeniyle betonda oluşan boy değişiminin tayin edilmesi
177 | TS EN 12649 (İngilizce Metin) | 2012-01-31
Beton sıkıştırma ve düzleme makinaları-Güvenlik
Direktif:2006/42/EC
178 | TS 13537 | 2012-12-27
Sertleşmiş betonun batma direncinin tayini için deney yöntemi
179 | TS 13539 | 2013-02-21
Darbe-Yankı yöntemi kullanarak beton tabaka kalınlığı ve p-Dalgası hızının ölçümü için standard deney yöntemi.
180 | TS EN 13225 (İngilizce Metin) | 2013-06-12
Öndökümlü beton mamuller - Yapısal çubuk elemanlar
181 | TS EN 934-4 (İngilizce Metin) | 2010-03-02
Kimyasal katkılar- Beton, harç ve şerbet için- Bölüm 4: Öngerme çeliği için şerbet katkıları- Tarifler, özellikler, uygunluk, işaretleme ve etiketleme
182 | TS EN 1168+A3 (İngilizce Metin) | 2012-03-08
Öndökümlü beton mamuller - Boşluklu döşeme elemanları
Direktif:89/106/EEC
183 | TS 13540 | 2013-02-21
Beton içindeki korumasız donatı çeliğinin korozyon potansiyeli için standard deney yöntemi
184 | TS EN ISO 15630-3 | 2013-02-21
Çelik - Betonarme ve öngerilmeli beton için - Deney yöntemleri - bölüm 3: Öngerme çeliği
185 | TS EN 12602:2008+A1 (İngilizce Metin) | 2013-12-18
Önyapımlı donatılı gazbeton yapı elemanları
186 | TS EN 12794+A1/AC | 2009-04-16
Öndökümlü beton mamuller - Temel kazıkları
Direktif:89/106/EEC
187 | TSE CEN/TR 15840 | 2013-10-09
Betonda kullanılan uçucu külün uygunluk değerlendirmesi - EN 450-2'nin uygulanması için kılavuz
188 | TS EN 13230-1 (İngilizce Metin) | 2010-01-19
Demiryolu uygulamaları-Demiryolu- Beton traversler ve mesnetler- Bölüm 1: Genel kurallar
Direktif:2008/57/EC
189 | TS EN 771-4 | 2012-12-27
Kâgir birimler - Özellikler - Bölüm 4: Gazbeton kâgir birimler
190 | TS EN 13863-4 (İngilizce Metin) | 2012-06-05
Beton kaplamalar - Bölüm 4: Deney metotları - Beton kaplamaların çivili lastiklerden kaynaklanan aşınmaya karşı direncinin tayini
191 | TS 13546 | 2013-04-10
Yapılarda beton deneyleri - Elektromanyetik beton örtü kalınlığı ölçerlerin kullanımı
192 | TS EN 934-3+A1 (İngilizce Metin) | 2013-04-10
Kimyasal katkılar - Beton, harç ve şerbet için - Bölüm 3: Kagir harcı için kimyasal katkılar - Tarifler, gerekler, uygunluk, işaretleme ve etiketleme
Direktif:89/106/EEC
193 | TS EN 480-1 | 2014-12-24
Kimyasal katkılar - Beton, harç ve şerbet için - Deney yöntemleri - Bölüm 1: Deneyler için şahit beton ve şahit harç
194 | TS EN ISO 15630-2 | 2013-02-21
Çelik - Betonarme ve öngerilmeli beton için - Deney yöntemleri - Bölüm 2: Kaynaklı hasır çelikler
195 | TS EN 491 (İngilizce Metin) | 2012-02-21
Çatı örtüsü ve duvar kaplaması için beton çatı kiremitleri ve bağlantı parçaları-Deney metotları
196 | TS EN 13481-2 (İngilizce Metin) | 2012-07-19
Demiryolu uygulamaları - Demiryolu - Bağlantı sistemleri için performans özellikleri - Bölüm 2: Beton traversler için bağlantı sistemleri
197 | TS 407/T1 | 2012-12-27
Beton mamuller - Döşeme sistemleri - Statik çalışmaya katılmayan asmolen hafif beton blok
198 | TS EN 13369 (İngilizce Metin) | 2013-06-12
Öndökümlü beton mamuller - Genel kurallar
199 | TS EN 1504-5:2013 (İngilizce Metin) | 2013-06-12
Beton yapıların korunması ve tamiri için mamuller ve sistemler - Tarifler, gerekler, kalite kontrol ve uygunluk değerlendirmesi - Bölüm 5: Beton enjeksiyonu
200 | TS 3262 | 2013-04-25
Betonda aşınma direncinin kum püskürtme yolu ile tayini için deney yöntemi
201 | TS 13567 | 2013-06-12
Yapıdaki betonun gözle muayenesi için uygulama kılavuzu
202 | TS EN ISO 15630-3 (İngilizce Metin) | 2011-01-13
Çelik - Betonarme ve öngerilmeli beton için - Deney metotları - Bölüm 3: Öngerme çeliği
203 | TS EN 772-11 | 2012-07-19
Kâgir birimler - Deney yöntemleri - Bölüm 11: Betondan, gazbetondan, yapay ve doğal taştan yapılmış kâgir birimlerde kapiler su emme ve kil kâgir birimlerde ilk su emme hızının tayini
204 | TS 3440 | 2014-01-02
Betona zararlı etkileri olan su, zemin ve gazların değerlendirilmesi - Prensipler, sınır değerler, su ile zemin numunelerinin alınması ve analizleri
205 | TS 3455 | 2013-09-26
Betonda geçirgenlik katsayısı tayin yöntemi
206 | TS EN 934-2+A1 (İngilizce Metin) | 2013-04-10
Kimyasal katkılar - Beton, harç ve şerbet için - Bölüm 2: Beton kimyasal katkıları - Tarifler, gerekler, uygunluk, işaretleme ve etiketleme
Direktif:89/106/EEC
207 | TS EN 13877-1 (İngilizce Metin) | 2013-06-12
Beton kaplamalar - Bölüm 1: Malzemeler
208 | TS 436 EN 1340 | 2005-04-29
Zemin döşemesi için beton bordür taşları - Gerekli şartlar ve deney metotları
Direktif:89/106/EEC
209 | TS EN 1504-7 (İngilizce Metin) | 2006-12-21
Beton yapılar - Koruma ve tamir için mamul ve sistemler - Tarifler, gerekler, kalite kontrol ve uygunluk değerlendirmesi - Bölüm 7: Donatının korozyondan korunması
210 | TS EN 14843 (İngilizce Metin) | 2008-01-31
Öndökümlü beton mamuller - Merdivenler
211 | TS 821 EN 1916/AC | 2009-05-28
Beton borular ve bağlantı parçaları - Donatısız, çelik lifli ve donatılı
Direktif:89/106/EEC
212 | TS EN 12350-6 (İngilizce Metin) | 2010-01-19
Beton - Taze beton deneyleri - Bölüm 6: Yoğunluk
213 | TS EN 14630 | 2012-12-27
Beton yapılar - Koruma ve tamir için mamul ve sistemler - Deney yöntemleri - Sertleşmiş betonda karbonatlaşma derinliğinin fenolftaleyn yöntemi ile tayini
214 | TS EN 13596 (İngilizce Metin) | 2012-07-19
Su yalıtımı için esnek levhalar-Köprü tabliye betonları ve trafiğe açık diğer beton yüzeylerin suya karşı yalıtılması - Bağ dayanımının tayini
215 | TS EN 15037-4:2010+A1 (İngilizce Metin) | 2013-12-18
Öndökümlü beton mamuller - Dişli döşeme sistemleri - bölüm 4: Genleştirilmiş polistiren (eps) bloklar
216 | TSE K 12 | 2008-05-01
Pvc esaslı beton ve betonarme kalıp elemanları
217 | TS 25/T1 | 2011-07-14
Doğal puzolan (tras)-Çimento ve betonda kullanılan-Tarifler, gerekler ve uygunluk kriterleri
218 | TS 25 | 2008-12-25
Doğal puzolan (tras)-Çimento ve betonda kullanılan-Tarifler, gerekler ve uygunluk kriterleri
219 | TS EN 40-4 (İngilizce Metin) | 2006-07-20
Aydınlatma direkleri-Bölüm 4- Betonarme ve öngermeli beton aydınlatma direkleri- Gerekler
Direktif:89/106/EEC
220 | TS EN 40-4/AC (İngilizce Metin) | 2007-03-27
Aydınlatma direkleri-Bölüm 4-Betonarme ve öngermeli beton aydınlatma direkleri- Gerekler
Direktif:89/106/EEC
221 | TS 436 EN 1340/T1 | 2006-04-25
Zemin döşemesi için beton bordür taşları- Gerekli şartlar ve deney metotları
222 | TS 436 EN 1340/T2 | 2010-03-02
Zemin döşemesi için beton bordür taşları - Gerekli şartlar ve deney metotları
223 | TS EN 450-2 | 2008-03-20
Uçucu kül - Betonda kullanılan - Bölüm 2: Uygunluk değerlendirmesi
224 | TS EN 480-14 | 2008-12-04
Kimyasal katkılar - Beton, harç ve şerbet için - Deney metotları - bölüm 14: Donatı çeliğinin korozyona karşı hassasiyeti üzerine katkının etkisinin tayini - Potansiyostatik elektrokimyasal deney
225 | TS EN 480-2 | 2008-12-04
Kimyasal katkılar-Beton, harç ve şerbet için-Deney metotları-Bölüm 2: Priz süresi tayini
226 | TS EN 480-6 | 2008-03-13
Kimyasal katkılar - Beton, harç ve şerbet için - Deney metotları - bölüm 6: Kızıl ötesi analiz
227 | TS EN 480-11 | 2008-03-13
Kimyasal katkılar - Beton, harç ve şerbet için - Deney metotları - bölüm 11: Sertleşmiş betonda hava boşluğu özelliklerinin tayini
228 | TS EN 480-4 | 2008-03-13
Kimyasal katkılar - Beton, harç ve şerbet için - Deney metotları - bölüm 4: Betonda terleme miktarının tayini
229 | TS EN 480-13:2009+A1:2011 (İngilizce Metin) | 2012-01-31
Kimyasal katkılar - Beton, harç ve şerbet için - Deney yöntemleri - Bölüm 13: Harç kimyasal katkılarının deneyleri için referans kagir harcı
230 | TS EN 480-1:2006+A1:2011 (İngilizce Metin) | 2012-01-31
Kimyasal katkılar-Beton, harç ve şerbet için-Deney metotları-Bölüm 1: Deneyler için şahit beton ve şahit harç
231 | TS EN 480-13+A1 | 2012-04-12
Kimyasal katkılar - Beton, harç ve şerbet için - Deney yöntemleri - Bölüm 13: Harç kimyasal katkılarının deneyleri için referans kagir harcı
232 | TS 500 | 2000-02-22
Betonarme yapıların tasarım ve yapım kuralları
233 | TS 500/T1 | 2001-02-06
Betonarme yapıların tasarım ve yapım kuralları
234 | TS 500/T2 | 2002-04-19
Betonarme yapıların tasarım ve yapım kuralları
235 | TS EN 639 | 1998-01-20
Basınçlı beton borular-Birleşim ve birleşim özel parçaları- Genel kurallar
236 | TS EN 641 | 1998-03-31
Betonarme borular-Basınçlı-Çelik gömlekli tip-Birleşimler ve birleşim özel parçaları
237 | TS EN 679 | 2008-01-31
Gazbeton - Basınç dayanımı tayini
238 | TS EN 680 (İngilizce Metin) | 2006-07-20
Gaz beton-Kuruma büzülmesi tayini
239 | TS 708 | 2010-04-13
Çelik - Betonarme için - Donatı çeliği
240 | TS EN 772-2 | 2000-11-07
Kagir birimler- Deney metotları- Bölüm 2: Beton kagir birimlerin boşluk alanı yüzdesinin tayini (kâğıtta iz çıkarma metodu ile)
241 | TS EN 772-10 | 2000-11-14
Kagir birimler- Deney metotları- Bölüm 10: Kireç kumtaşı ve gazbeton birimlerde rutubet muhtevası tayini
242 | TS EN 772-15 | 2002-04-05
Kagir birimler- Deney metotları- Bölüm 15:Gazbeton kagir birimlerde su buharı geçirgenliğinin tayini
243 | TS EN 772-11:2011 (İngilizce Metin) | 2011-12-13
Kâgir birimler - Deney metotları - Bölüm 11: Betondan, yapay ve doğal taştan yapılmış kâgir birimlerde kapiler su emme ve kil kâgir birimlerde ilk su emme hızının tayini
244 | TS EN 772-6 | 2004-12-30
Kâgir birimler - Deney metotları - Bölüm 6: Beton kâgir birimlerin eğilmede çekme dayanımının tayini
245 | TS 802 | 2009-06-29
Beton karışım tasarımı hesap esasları
246 | TS 821 EN 1916 | 2005-03-10
Beton borular ve bağlantı parçaları - Donatısız, çelik lifli ve donatılı
Direktif:89/106/EEC
247 | TS EN 934-6 | 2002-02-12
Kimyasal katkılar- Beton, harç ve şerbet için- Bölüm 6: Numune alma, uygunluk kontrolü ve uygunluk değerlendirmesi
248 | TS EN 934-4 | 2011-01-13
Kimyasal katkılar - Beton, harç ve şerbet için - Bölüm 4: Öngerme tendonları için şerbette kullanılan kimyasal katkılar - Tarifler, gerekler, uygunluk, işaretleme ve etiketleme
Direktif:89/106/EEC
249 | TS EN 934-6/A1 (İngilizce Metin) | 2006-07-20
Kimyasal katkılar- Beton, harç ve şerbet için- Bölüm 6: Numune alma, uygunluk kontrolü ve uygunluk değerlendirmesi
250 | TS EN 934-5 (İngilizce Metin) | 2014-06-18
Kimyasal katkılar- Beton, harç ve şerbet için- Bölüm 5: Püskürtülmüş beton katkıları- Tarifler ve özellikler, uygunluk, işaretleme ve etiketleme
Direktif:89/106/EEC
251 | TS EN 934-1 | 2010-04-29
Kimyasal katkılar - Beton, harç ve şerbet için - bölüm 1: Katkılara ait ortak gerekler
252 | TS EN 989 | 1998-04-13
Gaz beton-Donatı çubuklarının aderans davranışının sıyırma deneyi ile tayini
253 | TS EN 990 | 2005-02-17
Gaz beton ve gözenekli hafif beton - donatının korozyon korumasının doğrulanması - Deney metotları
254 | TS EN 992 | 1998-04-13
Hafif agregalı gözenekli beton-Kuru yoğunluk tayini
255 | TS EN 1008 | 2003-04-24
Beton-Karma suyu-Numune alma, deneyler ve beton endüstrisindeki işlemlerden geri kazanılan su dahil, suyun, beton karma suyu olarak uygunluğunun tayini kuralları
256 | TS 1034 | 1989-04-11
Civatalar-Taş ve beton için-Metrik vidalı
257 | TS EN 1062-1 | 2006-04-24
Boyalar ve vernikler - Kâgir ve beton dış cepheler için kaplama malzemeleri ve sistemleri - Bölüm 1: Sınıflandırma
258 | TS EN 1062-3 | 2010-07-13
Boyalar ve vernikler - Kâgir ve beton dış cephe için kaplama malzemeleri ve kaplama sistemleri - Bölüm 3: Su geçirgenliğinin tayini
259 | TS EN 1062-11/AC (İngilizce Metin) | 2006-04-25
Boyalar ve vernikler-Beton ve kagir dış yüzeyler için kaplama maddeleri ve kaplama sistemleri-Bölüm 11:Deney öncesi şartlandırma metotları
260 | TS EN 1062-6 | 2011-04-05
Boyalar ve vernikler - Kâgir ve beton dış cephe için kaplama malzemeleri ve kaplama sistemleri - Bölüm 6: Karbondioksit geçirgenliğinin tayini
261 | TS EN 1062-7 | 2011-04-05
Boyalar ve vernikler - Kâgir ve beton dış cephe için kaplama malzemeleri ve kaplama sistemleri - Bölüm 7: Çatlak örtme özelliğinin tayini
262 | TS EN 1062-11 (İngilizce Metin) | 2002-11-11
Boyalar ve vernikler-Beton ve kagir dış yüzeyler için kaplama maddeleri ve kaplama sistemleri-Bölüm 11:Deney öncesi şartlandırma metotları
263 | TS 1114 EN 13055-1 | 2004-04-16
Hafif agregalar - Bölüm 1: Beton, harç ve şerbette kullanım için
Direktif:89/106/EEC
264 | TS EN 1170-1 | 1999-03-24
Ön yapımlı beton mamuller-Cam elyaf takviyeli çimento (ctç) deney metodu-Bölüm 1: Matriks kıvamının ölçülmesi, "slamp deneyi" metodu
265 | TS EN 1170-2 | 1999-03-24
Ön yapımlı beton mamuller-Cam elyaf takviyeli çimento (ctç) deney metodu-Bölüm 2: Taze ctç'de lif içeriğinin ölçülmesi "yıkama deneyi
266 | TS EN 1170-3 | 1999-03-24
Ön yapımlı beton mamuller-Cam elyaf takviyeli çimento (ctç) deney metodu-Bölüm 3: Püskürtme ctç'nin lif içeriğinin ölçülmesi
267 | TS EN 1170-4 | 1999-03-24
Ön yapımlı beton mamuller-Cam elyaf takviyeli çimento (ctç) deney metodu-Bölüm 4: Eğilme dayanımı tayini "basit eğilme deneyi" metodu
268 | TS EN 1170-5 | 1999-03-24
Ön yapımlı beton mamuller-Cam elyaf takviyeli çimento (ctç) deney metodu-Bölüm 5: Eğilme dayanımı tayini "tam eğilme deneyi" metodu
269 | TS EN 1170-7 | 1999-03-24
Ön yapımlı beton mamuller-Cam elyaf takviyeli çimento (ctç) deney metodu-Bölüm 7: Rutubet nedeniyle en büyük boyutsal değişimlerin ölçülmesi
270 | TS 1247 | 1984-03-20
Beton yapım, döküm ve bakım kuralları (normal hava koşullarında)
271 | TS 1248 | 2012-03-08
Betonun hazırlanması, dökümü ve bakım kuralları - Anormal hava şartlarında
272 | TS EN 1323 (İngilizce Metin) | 2008-04-29
Karolar için yapıştırıcılar - Deneyler için beton parçalar
273 | TS EN 1339 | 2005-09-27
Zemin döşemesi için beton kaplama plâkları - Gerekler ve deney metotları
Direktif:89/106/EEC
274 | TS EN 1339/T1 | 2006-04-25
Zemin döşemesi için beton kaplama pâkaları- Gerekler ve deney metotları
275 | TS EN 1339/AC | 2009-01-08
Zemin döşemesi için beton kaplama plâkları - Gerekler ve deney metotları
Direktif:89/106/EEC
276 | TS EN 1339 /T2 | 2010-01-26
Zemin döşemesi için beton kaplama plâkları - Gerekler ve deney metotları
277 | TS EN 1351 | 1998-04-01
Gaz beton-Eğilmede çekme dayanımı tayini
278 | TS EN 1352 | 1998-04-01
Gaz beton veya hafif agregalı gözenekli beton-Basınç altında statik elastisite modülü tayini
279 | TS EN 1353 | 1998-04-01
Gaz beton-Rutubet muhtevası tayini
280 | TS EN 1354 | 2007-03-13
Gözenekli hafif beton - Basınç dayanımının tayini
281 | TS EN 1356 | 1998-04-13
Gaz beton veya hafif agregalı gözenekli beton-Önyapımlı donatılı bileşenlerin yanal yükler altında performans deneyi
282 | TS EN 1504-7 | 2008-04-17
Beton yapıların korunması ve tamiri için mamuller ve sistemler - Tarifler, gerekler, kalite kontrol ve uygunluk değerlendirmesi - Bölüm 7: Donatının korozyona karşı korunması
Direktif:89/106/EEC
283 | TS EN 1504-2 | 2008-04-10
Beton yapıların korunması ve tamiri için mamuller ve sistemler - Tarifler, gerekler, kalite kontrol ve uygunluk değerlendirmesi - Bölüm 2: Beton için yüzey koruma sistemleri
Direktif:89/106/EEC
284 | TS EN 1504-4 | 2008-04-10
Beton yapıların korunması ve tamiri için mamuller ve sistemler - Tarifler, gerekler, kalite kontrol ve uygunluk değerlendirmesi - Bölüm 4: Yapısal bağ
Direktif:89/106/EEC
285 | TS EN 1504-1 | 2008-04-10
Beton yapıların korunması ve tamiri için mamuller ve sistemler - Tarifler, gerekler, kalite kontrol ve uygunluk değerlendirmesi - Bölüm 1: Tarifler
286 | TS EN 1504-10 | 2008-04-29
Beton yapıların korunması ve tamiri için mamuller ve sistemler - Tarifler, gerekler, kalite kontrol ve uygunluk değerlendirmesi - Bölüm 10: Mamullerin ve sistemlerin şantiyede uygulanması ve işlerin kalite kontrolü
287 | TS EN 1504-10/AC | 2008-04-29
Beton yapıların korunması ve tamiri için mamuller ve sistemler - Tarifler, gerekler, kalite kontrol ve uygunluk değerlendirmesi - Bölüm 10: Mamullerin ve sistemlerin şantiyede uygulanması ve işlerin kalite kontrolü
288 | TS EN 1504-3 | 2008-04-10
Beton yapıların korunması ve tamiri için mamuller ve sistemler - Tarifler, gerekler, kalite kontrol ve uygunluk değerlendirmesi - Bölüm 3: Yapısal olan ve yapısal olmayan tamir
Direktif:89/106/EEC
289 | TS EN 1504-6 | 2008-04-17
Beton yapıların korunması ve tamiri için mamuller ve sistemler - Tarifler, gerekler, kalite kontrol ve uygunluk değerlendirmesi - Bölüm 6: Çelik donatı çubuğunun ankrajlanması
Direktif:89/106/EEC
290 | TS EN 1520:2011 (İngilizce Metin) | 2011-11-22
Yapısal olan veya yapısal olmayan donatılı gözenekli hafif betondan mamul ön yapımlı betonarme bileşenler
Direktif:89/106/EEC
291 | TS EN 1542 | 2001-02-27
Beton yapılar- Koruma ve tamir için mamul ve sistemler- Deney metotları- Yapışma dayanımının çekip koparma metoduyla tayini
292 | TS EN 1543 | 2002-01-10
Beton yapılar- Koruma ve tamir için mamul ve sistemler- Deney metotları- Polimerlerde çekme dayanım artışının tayini
293 | TS EN 1544 (İngilizce Metin) | 2007-03-27
Beton yapılar - Koruma ve tamir için mamul ve sistemler - Denet metotları - Donatı çubuğunun ankrajlanması için kullanılan sentetik reçine mamuller (pc) - Sürekli çekme yükü etkisinde sünmenin tayini
294 | TS EN 1737 | 2001-04-06
Gazbeton ve hafif agregalı gözenekli betondan yapılmış önyapımlı bileşenler- Hasır ve kafes donatıların kaynaklı bileşim yerlerinde kayma dayanımı tayini-
295 | TS EN 1738 | 2001-04-04
Gaz betondan yapılmış donatılı bileşenler- Donatıdaki gerilmelerin yüksüz durumda tayini
296 | TS EN 1739 | 2009-06-29
Gazbetondan veya hafif agregalı, gözenekli betondan yapılmış önyapımlı bileşenler - Bileşenler arasındaki derzlerde, derz düzlemindeki kuvvetlere karşı kayma dayanımının tayini
297 | TS EN 1740 | 2001-04-04
Gazbeton veya hafif agregalı gözenekli betondan yapılmış önyapımlı donatılı bileşenler- Hakim şeklinde boyuna doğrultuda yüklere maruz bileşenlerde (düşey bileşenler) performans deneyi
298 | TS EN 1741 | 1999-04-06
Gazbeton veya hafif agregalı gözenekli betondan yapılmış önyapımlı bileşenler- Bileşenler arasındaki derzlerde düzlem dışı kuvvetlere karşı kayma dayanımının tayini
299 | TS EN 1742 | 2001-04-06
Gazbeton veya hafif agregalı gözenekli betondan yapılmış önyapımlı bileşenler- Çok tabakalı bileşenlerin farklı tabakaları arasındaki kayma dayanımının tayini
300 | TS EN 1767 | 2001-02-13
Beton yapılar- Koruma ve tamir için mamul ve sistemler- Deney metotları- Kızıl ötesi ışık için analiz
301 | TS EN 1770 | 2001-03-22
Beton yapılar- Koruma ve tamir için mamul ve sistemler- Deney metotları- Isı genleşme katsayısının tayini
302 | TS EN 1771/AC (İngilizce Metin) | 2006-04-25
Beton yapılar - Koruma ve tamir için mamul ve sistemler - Deney metotları - Enjekte edilebilirlik tayini ve yarma deneyi
303 | TS EN 1799 | 2001-03-22
Beton yapılar- Koruma ve tamir için mamul ve sistemler- Deney metotları- Yapıda kullanılan yapıştırma maddelerinin beton yüzeyine uygulanabilirliğinin ölçülmesi için deneyler
304 | TS EN 1857 (İngilizce Metin) | 2010-07-13
Bacalar - Bileşenler - Beton baca astarları
Direktif:89/106/EEC
305 | TS EN 1881 (İngilizce Metin) | 2007-03-27
Beton yapılar - Koruma ve tamir için mamul ve sistemler - Denet metotları - Ankraj mamulleri için çekip çıkarma deney metodu
306 | TS 1899 EN 640 | 1997-11-25
Basınçlı borular-Birleşim ve birleşim özel parçaları-Betonarme ve tel hasır donatılı-Gömleksiz
307 | TS 1907 | 1975-04-29
Beton bilezikler yağmur suyu ızgara bacaları için
308 | TS 1907/T1 | 1987-01-20
Beton bilezikler yağmur suyu ızgara bacaları için
309 | TS EN 1917/AC | 2009-05-28
Beton muayene bacaları ve odaları - Donatısız, çelik lifli ve donatılı
Direktif:89/106/EEC
310 | TS EN 1917 | 2005-03-10
Beton muayene bacaları ve odaları - Donatısız, çelik lifli ve donatılı
Direktif:89/106/EEC
311 | TS EN 1992-1-1/AC | 2011-11-22
Beton yapıların tasarımı - Bölüm 1-1: Genel kurallar ve binalara uygulanacak kurallar (eurocode 2)
312 | TS EN 1992-2 (İngilizce Metin) | 2005-12-27
Eurocode 2: Beton yapıların projelendirilmesi - Bölüm 2: Beton köprüler
313 | TS EN 1992-1-2 | 2006-11-30
Beton yapıların tasarımı - Bölüm 1-2: Genel kurallar - Yapısal yangın tasarımı (eurocode 2)
314 | TS EN 1992-1-1:2004/AC:2010 (İngilizce Metin) | 2011-04-12
Beton yapıların tasarımı - Bölüm 1-1: Genel kurallar ve binalara uygulanacak kurallar (eurocode 2)
315 | TS EN 1992-1-2/AC (İngilizce Metin) | 2009-04-09
Beton yapıların tasarımı - Bölüm 1-2: Genel kurallar - Yapısal yangın tasarımı (eurocode 2)
316 | TS EN 1992-2/AC (İngilizce Metin) | 2009-04-09
Beton yapıların tasarımı - Bölüm 2: Beton köprüler - Tasarım ve detaylandırma kuralları (eurocode 2)
317 | TS EN 1994-2 (İngilizce Metin) | 2005-12-27
Eurocode 4: Çelik ve beton karma yapıların tasarımı - Bölüm 2: Genel kurallar ve köprüler için kurallar
318 | TS EN 1994-1-2/AC (İngilizce Metin) | 2009-04-09
Çelik ve beton karma yapıların tasarımı - Bölüm 1-2: Genel kurallar - Yapısal yangın tasarımı (eurocode 4)
319 | TS EN 1994-1-1/AC | 2011-04-12
Çelik ve beton karma yapıların tasarımı - Bölüm 1-1: Genel kurallar ve binalara uygulanacak kurallar (eurocode 4)
320 | TS 2511 | 1977-02-24
Taşıyıcı hafif betonların karışım hesap esasları
321 | TS 2824 EN 1338 | 2005-04-29
Zemin döşemesi için beton kaplama blokları - Gerekli şartlar ve deney metotları
Direktif:89/106/EEC
322 | TS 2824 EN 1338/T1 | 2006-04-25
Zemin döşemesi için beton kaplama blokları- Gerekli şartlar ve deney metotları
323 | TS 2987 | 2011-11-22
Betonda priz süresinin penetrasyon direncinin ölçülmesi yöntemi ile tayini
324 | TS 3233 | 1979-02-08
Öngerilmeli beton yapıların hesap ve yapım kuralları
325 | TS 3233/T1 | 2000-02-22
Öngerilmeli beton yapıların hesap ve yapım kuralları
326 | TS 3234 | 1978-09-21
Bimsbeton yapım kuralları, karışım hesabı ve deney metotları
327 | TS 3234/T1 | 1983-10-18
Bimsbeton yapım kuralları, karışım hesabı ve deney metotları
328 | TS 3261 | 1978-09-21
Taze betonda hava miktarının hacim metodu ile tayini
329 | TS 3322 | 2011-11-22
Beton - Sertleşmiş beton deneyleri - Çimento harcı ve beton numunelerde boy değişiminin tayini
330 | TS ISO 1920-8:2009 (İngilizce Metin) | 2011-07-14
Beton deneyleri - Bölüm 8: Şantiyede veya laboratuvarda hazırlanan numuneler için betonun kuruma büzülmesinin tayini
331 | TS 3454 | 1981-12-15
Basınç altında betonda sünme tayin metodu
332 | TS 3502 | 1981-03-24
Betonda statik elastisite modülü ve poisson oranı tayini
333 | TS 3505 | 1980-11-07
Önyapımlı betonarme kanalet eyerleri
334 | TS 3505/T1 | 1988-02-16
Önyapımlı betonarme kanalet eyerleri
335 | TS 3523 | 1980-12-19
Beton agregalarının yüzey nemi oranının tayini
336 | TS 3528 | 2011-11-22
Agrega - Betonda kullanılan - Hafif madde tayini
337 | TS 3529 | 1980-12-19
Beton agregalarının birim ağırlıklarının tayini
338 | TS 3531 | 1980-12-19
Önyapımlı betonarme kanaletler
339 | TS 3531/T1 | 1988-02-16
Önyapımlı betonarme kanaletler
340 | TS 3540 | 1981-11-20
Önyapımlı betonarme kanalet sızdırmazlık contaları
341 | TS 3649 | 1982-04-01
Perlitli ısı yalıtımı betonu-Yapım-Uygulama kuralları ve deney metodları
342 | TS 3683 | 1981-11-20
Önyapımlı betonarme kanalet ayakları ve temel blokları
343 | TS EN ISO 3766 | 2006-12-07
Yapı resimleri - Beton takviye donatısının basitleştirilmiş gösterimi
344 | TS 3720 | 2010-11-09
Bitümlü karışımlar - Asfalt betonu - Karışım tasarımı hesap esasları - Marshall yöntemi
345 | TS 3721 | 1988-04-04
Çelik teller-Öngerilmeli, beton için
346 | TS 3721/T1 | 2006-04-25
Çelik teller - Öngerilmeli beton için
347 | TS 3764 | 1982-04-13
Beton bloklar-Maden ocakları-Yeraltı yol tahkimatında kullanılan
348 | TS 3811 | 1983-03-15
Önyapımlı betonarme kanalet, kanalet eyeri, kanalet ayağı ve temel blokları yapım kuralları
349 | TS 4060 | 1985-03-19
Denizlikler-Betondan yapılmış, hazır
350 | TS 4063 | 1985-03-19
Parapetler- Betondan yapılmış, hazır
351 | TS 4106 | 1984-02-14
Taze betonda su salma yüzdesinin tayini
352 | TS 4203 | 1984-09-14
Beton karıştırma donanımı yeterlik tayini
353 | TS 4559 | 1985-10-01
Beton çelik hasırları
354 | TS 4559/T1 | 1987-03-10
Beton çelik hasırları
355 | TS 4559/T2 | 2004-01-28
Beton çelik hasırları tadil 2
356 | TS 4559/T3 | 2010-04-13
Beton çelik hasırları
357 | TS 4950 | 1986-11-11
Beton ve betonarme kalıp tahtası- Kontrtabla, geniş yüzeyli
358 | TS ISO 5468 | 1999-04-05
Matkaplar-Sert metal uçlu-Darbeli-Beton için-Boyutlar
359 | TS 5679 | 1988-04-04
Çelik çubuklar-Öngerilmeli beton için-Alaşımlı, sıcak haddelenmiş veya sıcak haddelenmiş işlem görmüş
360 | TS 5680 | 1988-04-04
Çelik demetler (toronlar)-Öngerilmeli beton için
361 | TS 5707 EN 642 | 1998-03-31
Beton borular-Öngerilmeli-Basınçlı-Çelik gömlekli ve gömleksiz tipler-Birleşimler ve birleşim özel parçaları-Borular için öngerme çeliği özel şartlar
362 | TS 5893 ISO 3893 | 1999-04-12
Beton- Basınç dayanımına göre sınıflandırma
363 | TS 6164 | 1988-12-06
Betonarme projelerinin çizim ve tanzimi kuralları-Genel
364 | TS 6989 | 1989-05-02
Betonarme siloların hesap, yapım ve kullanım kuralları
365 | TS 7628 | 1989-11-21
Betonarme iksa-Hesap, yapım, bakım ve söküm kuralları
366 | TS 7720 | 1989-12-19
Yük taşıyıcı duvarlar ve betonarme döşemeler arasındaki yatay birleştirmeler - Mekanik laboratuvar deneyleri - Düşey yüklerin ve döşemelerden aktarılan momentlerin etkileri
367 | TS ISO 9882 | 1998-03-19
Yapıda performans standardları-Ön yapımlı beton döşemeler-Performans deneyi-Noktasal olmayan yükleme altında davranış
368 | TS ISO 9883 | 1998-03-19
Yapıda performans standardları-Ön yapımlı beton döşemeler-Performans deneyi-Noktasal yükleme altında davranış
369 | TS 9914 | 1992-03-03
Çelik kütükler -Kare kesitli (nervürlü ve düz yuvarlak beton çelik çubuklar için)
370 | TS 9914/T1 | 2002-11-11
Çelik kütükler - Kare kesitli (nervürlü ve düz yuvarlak beton çelik çubuklar için) tadil 1
371 | TS 10202 | 1992-04-20
İnşaat makinaları-Betoniyer-Elle kumandalı
372 | TS 10325 | 1992-06-30
İnşaat makinaları-Mobil beton karıştırıcılar
373 | TS 10326 | 1992-06-30
İnşaat makinaları- Vibratörler (beton sıkıştırmak için)
374 | TS 10513 | 1992-12-08
Çelik teller - Beton takviyesinde kullanılan
375 | TS 10514 | 1992-12-08
Beton - Çelik tel takviyeli - Çelik telleri betona karıştırma ve kontrol kuralları
376 | TS 10515 | 1992-12-08
Beton-Çelik tel takviyeli-Eğilme mukavemeti deney metodu
377 | TS 10966 | 1993-04-24
Sıvı kür malzemeleri-Membran oluşturan-Beton yüzeyine uygulanan
378 | TS 10967 | 1993-04-24
Beton deneyleri-Beton yüzeyine uygulanan kür maddesi-Su tutuculuk özelliği tayini
379 | TS 10971 | 1993-04-24
Lastikler-Ön şekillendirilmiş derz dolgu maddeleri-Karayollarında beton kaplamalar arası derzler için
380 | TS 11551 | 1995-02-07
Beton pompası
381 | TS 11746 | 1995-04-13
Beton kimyasal katkı maddeleri- Beton antifrizi (soğuk havada taze betonu ve harcı donmaya karşı koruyucu madde)
382 | TS 11747 | 1995-04-13
Püskürtme beton (shotcrete) yapım, uygulama ve bakım kuralları
383 | TS 11792 | 1995-07-25
İnşaat makineleri-Betoniyer-Serbest düşmeli-Motorlu
384 | TS 12165 | 1997-03-18
İnşaat makinaları-Beton santrali
385 | TS 12165/T1 | 2009-06-29
İnşaat makinaları - Beton santrali
386 | TS EN 12188 | 2001-04-02
Beton yapılar- Koruma ve tamir için mamul ve sistemler- Deney metotları- Yapıda kullanılan yapıştırma maddeleri özelliklerinin çeliğin çeliğe yapıştırılması metoduyla tayini
387 | TS EN 12190 | 2001-02-13
Beton yapılar- Koruma ve tamir için mamul ve sistemler- Deney metotları- Tamir harcı basınç dayanımının tayini
388 | TS EN 12192-1 (İngilizce Metin) | 2002-11-11
Beton yapılar-Koruma va tamir için mamul ve sistemler tane büyüklüğü dağılımının tayini-Bölüm 1: Ön karışımlı harçlarda kuru bileşenler için deney metodu
389 | TS EN 12192-2 | 2001-04-02
Beton yapılar- Koruma ve tamir için mamul ve sistemler- Tane büyüklüğü dağılımının tayini- Bölüm 2: Polimer yapıştırıcı maddelerin dolguları için deney metodu
390 | TS EN 12269-2 (İngilizce Metin) | 2010-07-13
Donatı çeliği ile gaz beton arasındaki bağ davranışının tayini - Kiriş deneyi ile - Bölüm 2: Uzun süreli deney
391 | TS EN 12269-1 | 2002-12-18
Donatı çeliği ile gazbeton arasındaki aderans davranışının "kiriş deneyi" ile tayini bölüm 1:Kısa süreli deney
392 | TS EN 12350-1 | 2010-07-13
Beton - Taze beton deneyleri - Bölüm 1: Numune alma
393 | TS EN 12350-6 | 2010-07-13
Beton - Taze beton deneyleri - Bölüm 6: Yoğunluk
394 | TS EN 12350-8 | 2011-04-12
Beton - Taze beton deneyleri - Bölüm 8: Kendiliğinden yerleşen beton - Çökme yayılma deneyi
395 | TS EN 12350-10 | 2011-04-12
Beton - Taze beton deneyleri - Bölüm 10: Kendiliğinden yerleşen beton - L kutusu deneyi
396 | TS EN 12350-9 | 2011-04-12
Beton - Taze beton deneyleri - Bölüm 9: Kendiliğinden yerleşen beton - V hunisi deneyi
397 | TS EN 12350-10:2010 (İngilizce Metin) | 2011-01-13
Taze beton deneyleri bölüm 10: Kendiliğinden yerleşen beton- Çökme-L kutusu deneyi
398 | TS EN 12350-12:2010 (İngilizce Metin) | 2011-01-13
Taze beton deneyleri bölüm 12: Kendiliğinden yerleşen beton- Çökme-J halkası deneyi
399 | TS EN 12350-4 | 2010-07-13
Beton - Taze beton deneyleri - Bölüm 4: Sıkıştırılabilme derecesi
400 | TS EN 12350-5 | 2010-07-13
Beton - Taze beton deneyleri - Bölüm 5: Yayılma tablası deneyi
401 | TS EN 12390-3 | 2010-04-29
Beton - Sertleşmiş beton deneyleri - Bölüm 3: Deney numunelerinin basınç dayanımının tayini
402 | TS EN 12390-7 | 2010-04-29
Beton - Sertleşmiş beton deneyleri - Bölüm 7: Sertleşmiş beton yoğunluğunun tayini
403 | TS EN 12390-8 | 2010-04-29
Beton - Sertleşmiş beton deneyleri - bölüm 8: Basınç altında su işleme derinliğinin tayini
404 | TS EN 12390-2 | 2010-04-29
Beton - Sertleşmiş beton deneyleri - Bölüm 2: Dayanım deneylerinde kullanılacak deney numunelerinin hazırlanması ve küre tabi tutulması
405 | TSE CEN/TS 12390-9 | 2012-02-21
Beton - Sertleşmiş beton deneyleri - Bölüm 9: Donma çözülme direnci-Yüzeysel kabuk atma (yüzeysel yıpranma)
406 | TS EN 12446:2011 (İngilizce Metin) | 2012-01-31
Bacalar - Bileşenler - Beton dış duvar elemanları
Direktif:89/106/EEC
407 | TS EN 12504-1 | 2011-01-13
Beton - Yapıda beton deneyleri - Bölüm 1: Karot numuneler - Karot alma, muayene ve basınç dayanımının tayini
408 | TS EN 12614 | 2006-03-02
Beton yapılar - Koruma ve tamir için mamul ve sistemler - Deney metotları - Polimerlerde camsı geçiş sıcaklığının tayini
409 | TS EN 12615 | 2001-04-02
Beton yapılar- Koruma ve tamir için mamul ve sistemler- Deney metotları- Eğilimi birleştirmede kayma dayanımının tayini
410 | TS EN 12617-3 (İngilizce Metin) | 2002-11-11
Beton yapılar -Koruma ve tamir için mamul ve sistemler deney metotları-Bölüm 3: Yapısal yapıştırma malzemelerinin uygulandıktan kısa bir süre sonraki doğrusal büzülmesinin tayini
411 | TS EN 12617-1 (İngilizce Metin) | 2004-01-28
Beton yapılar - Koruma ve tamir için mamul ve sistemler - Deney metotları - Bölüm 1: Yüzey koruma sistemleri (sps) ve polimerler için doğrusal büzülmenin tayini
412 | TS EN 12618-1 (İngilizce Metin) | 2004-01-28
Beton yapılar - Koruma ve tamir için mamul ve sistemler - Deney metotları - Bölüm 1: Sünekliği sınırlı olan enjeksiyon mamullerinin adezyon ve uzama kapasitesi
413 | TS 706 EN 12620+A1 | 2009-04-28
Beton agregaları
414 | TS EN 12629-3+A1 | 2012-03-08
Beton ve kalsiyum silikattan yapı malzemeleri imal eden makinalar - Güvenlik - Bölüm 3: Kayar ve döner tablalı makinalar
Direktif:2006/42/EC
415 | TS EN 12629-1:2000+A1:2010 (İngilizce Metin) | 2011-07-14
Beton ve kalsiyum silikattan yapı malzemeleri imal eden makinalar- Güvenlik- Bölüm 1: Genel kurallar
Direktif:2006/42/EC
416 | TS EN 12629-4:2001+A1:2010 (İngilizce Metin) | 2011-07-14
Beton ve kalsiyum silikattan yapı malzemeleri imal eden makinalar - Güvenlik - Bölüm 4: Beton kiremit imal eden makinalar
Direktif:2006/42/EC
417 | TS EN 12629-5-2+A1:2010 (İngilizce Metin) | 2011-01-13
Beton ve ve kalsiyum silikattan yapı malzemeleri imal eden makinalar - Güvenlik - Bölüm 5-2 :Yatay eksenli boru üretim makinaları
Direktif:2006/42/EC
418 | TS EN 12629-5-4+A1:2010 (İngilizce Metin) | 2011-01-13
Beton ve ve kalsiyum silikattan yapı malzemeleri imal eden makinalar - Güvenlik - Bölüm 5-4 : Beton boru kaplama makinaları
Direktif:2006/42/EC
419 | TS EN 12629-8+A1 | 2011-07-14
Beton ve kalsiyum silikattan yapı malzemeleri imal eden makinalar - Güvenlik - Bölüm 8: Kalsiyum silikattan (ve betondan) inşaat malzemeleri imal eden makina ve teçhizat
Direktif:2006/42/EC
420 | TS EN 12636 | 2001-04-02
Beton yapılar- Koruma ve tamir için mamul ve sistemler- Deney metotları- Betonun betona yapışmasının tayini
421 | TS EN 12637-3 (İngilizce Metin) | 2004-12-02
Beton yapılar - Koruma ve tamir için mamul ve sistemler - Deney metotları - Enjeksiyon mamullerinin uyumluluğu - Bölüm 3: Enjeksiyon mamullerinin elâstomerler üzerindeki etkisi
422 | TS EN 12737+A1 | 2009-06-29
Öndökümlü beton mamuller - çiftlik hayvanları için zemin kaplama plakları
Direktif:89/106/EEC
423 | TS 12786 | 2001-11-22
Betonarme kalıpçısı
424 | TS 12791 | 2002-01-10
Beton asfalt serme makinası operatörü (bitümlü sıcak karışım için)
425 | TS EN 12794+A1 | 2009-03-26
Öndökümlü beton mamuller - Temel kazıkları
Direktif:89/106/EEC
426 | TS 12815 | 2002-03-13
İnşaat (betonarme) demircisi
427 | TS EN 12843 | 2005-11-08
Ön dökümlü beton mamuller - Direkler ve sütunlar
Direktif:89/106/EEC
428 | TS 13026 | 2003-04-28
Beton çelik çubukları-Kullanılmış ray ve aks çeliğinden mamul-Nervürlü
429 | TS 13026/T1 | 2003-12-23
Beton çelik çubukları-Kullanılmış ray ve aks çeliğinden mamul-Nervürlü tadil 1
430 | TS EN 13055-1/AC (İngilizce Metin) | 2006-04-25
Hafif agregalar - Bölüm 1: Beton, harç ve şerbette kullanım için
Direktif:89/106/EEC
431 | TS EN 13062 (İngilizce Metin) | 2004-01-28
Beton yapılar - Koruma ve tamir için mamul ve sistemler - Deney metodu - Donatının korunması için mamullerin su itmesinin tayini
432 | TS EN 13084-2 (İngilizce Metin) | 2008-01-31
Bacalar - Serbest duran - Bölüm 2: Beton bacalar
433 | TS EN 13108-2 | 2010-06-24
Bitümlü karışımlar - Malzeme özellikleri - Bölüm 2: Çok ince tabakalar için asfalt betonu
Direktif:89/106/EEC
434 | TS EN 13108-1/AC | 2010-02-04
Bitümlü karışımlar - Malzeme özellikleri -Bölüm 1: Asfalt betonu
Direktif:89/106/EEC
435 | TS EN 13198 (İngilizce Metin) | 2004-01-28
Ön dökümlü beton mamuller - Şehir mobilyaları ve bahçe mamulleri
436 | TS EN 13230-2 (İngilizce Metin) | 2010-01-19
Demiryolu uygulamaları-Demiryolu- Beton traversler ve mesnetler- Bölüm 2:Öngerilmeli yekpare traversler
Direktif:2008/57/EC
437 | TS EN 13230-3 (İngilizce Metin) | 2010-01-19
Demiryolu uygulamaları-Demiryolu- Beton traversler ve mesnetler- Bölüm 3: Takviyelendirilmiş ikiz traversler
Direktif:2008/57/EC
438 | TS EN 13230-4 (İngilizce Metin) | 2010-01-19
Demiryolu uygulamaları-Demiryolu- Beton traversler ve mesnetler- Bölüm 4: Makaslar ve kesişen demiryolları için öngerilmeli traversler
Direktif:2008/57/EC
439 | TS EN 13230-5 (İngilizce Metin) | 2010-01-19
Demiryolu uygulamaları-Demiryolu- Beton traversler ve mesnetler- Bölüm 5: Özel elemanlar
440 | TS EN 13263-2+A1 (İngilizce Metin) | 2010-01-19
Silis dumanı - Betonda kullanılan - Bölüm 1: Tarifler, gerekler ve uygunluk kriterleri
441 | TS EN 13263-1+A1 | 2011-01-13
Silis dumanı - Betonda kullanılan - Bölüm 1: Tarifler, gerekler ve uygunluk kriterleri
Direktif:89/106/EEC
442 | TS 13288 | 2007-06-05
Yetkili servisler - Asfalt ve/veya beton işleme makinaları için - Kurallar
443 | TS EN 13294 (İngilizce Metin) | 2002-11-11
Beton yapılar-Koruma ve tamir için mamul ve sistemler-Deney metotları-Katılaşma süresinin tayini
444 | TS EN 13375 (İngilizce Metin) | 2004-12-02
Su yalıtımı için esnek levhalar - Beton köprü tabliyeleri ve taşıt trafiğine açık diğer beton kaplamalar için su yalıtım sistemleri - Numune alma ve deney numunesi hazırlama kuralları
445 | TS EN 13395-2 | 2004-12-02
Beton yapılar - Koruma ve tamir için mamul ve sistemler - Deney metotları - İşlenebilirliğin tayini - Bölüm 2: Şerbet veya harçta yayılma tayini deneyi
446 | TS EN 13396 (İngilizce Metin) | 2005-03-31
Beton yapılar - Koruma ve tamir için mamul ve sistemler - Deney metotları - Klorür iyonu girişinin ölçülmesi
447 | TS EN 13577 (İngilizce Metin) | 2008-01-31
Beton - Kimyasal etkiler - Su içerisindeki zararlı karbon dioksitin tayini
448 | TS EN 13578 (İngilizce Metin) | 2004-12-02
Beton yapılar - Koruma ve tamir için mamul ve sistemler - Deney metodu - Taze beton ile uyumluluk
449 | TS EN 13580 (İngilizce Metin) | 2002-11-11
Beton yapılar-Koruma ve tamir için mamul ve sistemler-Deney metotları-Hidrofobik emprenyeler için su emme ve alkalilere direncin tayini
450 | TS EN 13581 (İngilizce Metin) | 2002-11-11
Beton yapılar-Koruma ve tamir için mamul ve sistemler-Deney metotları-Hidrofobik emprenye ve dilmiş betonun tuz baskısı altında donma çözülmesinden sonraki kütle kaybının tayini
451 | TS EN 13584 (İngilizce Metin) | 2004-01-28
Beton yapılar - Koruma ve tamir için mamul ve sistemler - Deney metotları - Tamir mamullerinin basınç altında sünmesinin tayini
452 | TS EN 13653 (İngilizce Metin) | 2004-12-02
Su yalıtımı için esnek levhalar - Beton köprü tabliyeleri ve taşıt trafiğine açık diğer beton kaplamalar için su yalıtımı - Kesme dayanımının tayini
453 | TS EN 13670 | 2010-04-13
Beton yapıların inşaası
454 | TS EN 13687-5 | 2004-04-27
Beton yapılar - Koruma ve tamir için mamul ve sistemler - Deney metotları - Isıl uygunluğun tayini - Bölüm 5: Sıcaklık şokuna direnç
455 | TS EN 13687-1 | 2004-04-27
Beton yapılar - Koruma ve tamir için mamul ve sistemler - Deney metotları - Isıl uygunluğun tayini - Bölüm 1: Buz çözücü tuz çözeltisine daldırılmış şekilde donma - Çözülme çevrimleri
456 | TS EN 13693+A1 (İngilizce Metin) | 2010-04-13
Ön dökümlü beton mamuller - Özel çatı elemanları
Direktif:89/106/EEC
457 | TS EN 13747+A2 (İngilizce Metin) | 2010-07-13
Öndökümlü beton mamuller - Döşeme sistemlerinde kullanılan döşeme plakaları
Direktif:89/106/EEC
458 | TS EN 13791 | 2010-04-29
Basınç dayanımının yapılar ve öndökümlü beton bileşenlerde yerinde tayini
459 | TS EN 13863-1 (İngilizce Metin) | 2004-01-28
Beton kaplamalar - Bölüm 1: Deney metodu - Beton kaplama kalınlığının tayini - Ölçme metodu
460 | TS EN 13863-2 (İngilizce Metin) | 2004-01-28
Beton kaplamalar - Bölüm 2: Deney metodu - İki tabaka arasındaki bağ dayanımının tayini
461 | TS EN 13863-3 (İngilizce Metin) | 2005-03-31
Beton kaplamalar - Bölüm 3: Deney metotları - Karot alma yoluyla beton kaplama kalınlığının tayini
462 | TS EN 13877-3 | 2007-06-12
Beton kaplamalar - Bölüm 3: Beton kaplamalarda kullanılan çiviler - Özellikler
Direktif:89/106/EEC
463 | TS EN 13880-12 (İngilizce Metin) | 2004-01-28
Sıcak uygulanan bağlantı sızdırmazlık maddeleri - Bölüm 12: Yapışma deneyinde kulanılan beton deney bloklarının hazırlanması için deney yöntemi (reçete yöntemler)
464 | TS EN 13894-2 (İngilizce Metin) | 2004-01-28
Beton yapılar - Koruma ve tamir için mamul ve sistemler - Deney metotları - Dinamik yükler altında yorulmanın tayini - Bölüm 2: Sertleşme sonrasında
465 | TS EN 13978-1 | 2007-02-27
Öndökümlü beton mamuller - Öndökümlü beton garajlar - Bölüm 1: Oda boyutlarında parçalarla oluşturulan veya yekpare betonarme garajlar için gerekler
Direktif:89/106/EEC
466 | TS EN 14068 (İngilizce Metin) | 2004-12-02
Beton yapılar - Koruma ve tamir için mamul ve sistemler - Deney metotları - Enjeksiyonla doldurulmuş çatlakların su sızdırmazlığının yerinde tayini
467 | TS EN 14223 (İngilizce Metin) | 2006-07-20
Su yalıtımı için esnek levhalar - Araç trafiğinin olduğu beton köprü üstleri ve diğer beton yüzeylerde su yalıtımı - Su absorpsiyonunun tayini
468 | TS EN 14224 (İngilizce Metin) | 2010-07-13
Su yalıtımı için esnek levhalar - Araç trafiğine maruz beton köprü üstleri ve diğer beton yüzeylerde su yalıtımı - Çatlak örtme özelliğinin tayini
469 | TS EN 14437 (İngilizce Metin) | 2005-03-31
Çatıya yerleştirilmiş kil veya beton kiremitlerin yukarı kalkmaya karşı direncinin tayini - Çatı sistemi deney metodu
470 | TS EN 14474 (İngilizce Metin) | 2005-03-31
Ön dökümlü beton mamuller - Agraga olarak ahşap yonga kullanılan beton - Gerekli özellikler ve deney metotları
471 | TS EN 14487-1 (İngilizce Metin) | 2006-04-25
Püskürtme beton - Bölüm 1: Tarifler, özellikler ve uygunluk
472 | TS EN 14487-2 (İngilizce Metin) | 2007-03-27
Püskürtme beton - Bölüm 2: Uygulama
473 | TS EN 14488-1 (İngilizce Metin) | 2006-03-09
Püskürtme beton - Deneyler - Taze ve sertleşmiş betondan numune alma
474 | TS EN 14488-2 (İngilizce Metin) | 2006-12-21
Püskürtme beton - Deneyler - Bölüm 2: Yeni (genç) püskürtme betonun basınç dayanımı
475 | TS EN 14488-3 (İngilizce Metin) | 2006-10-12
Püskürtme beton - Deneyler - Bölüm 3: Lif takviyeli kiriş numunelerde eğilme dayanımları (ilk çatlak, nihai ve artık eğilme dayanımları)
476 | TS EN 14488-5 (İngilizce Metin) | 2006-10-12
Püskürtme beton - Deneyler - Bölüm 5: Lif takviyeli plâk numunelerde enerji yutma kapasitesinin tayini
477 | TS EN 14488-6 (İngilizce Metin) | 2006-12-21
Püskürtme beton - Deneyler - Bölüm 6: Taban üzerindeki beton kalınlığı
478 | TS EN 14488-7 (İngilizce Metin) | 2006-10-12
Püskürtme beton - Deneyler - Bölüm 7: Lif takviyeli betonda lif içeriği
479 | TS EN 14497/AC (İngilizce Metin) | 2006-12-21
Beton yapılar - Koruma ve tamir için mamul ve sistemler - Deney metodu - Filtrasyon kararlılığının tayini stability
480 | TS EN 14525 (İngilizce Metin) | 2005-03-31
Farklı malzemelerden yapılmış borularla kullanım için sünek demir- Geniş tolerans kaplinleri ve flanş adaptörleri: Sünek demir, gri dökme demir, çelik, pvc-U, pe, fiber- Beton
481 | TS EN 14620-3 (İngilizce Metin) | 2007-03-27
Tanklar-İşletme sıcaklığı 0 c ila -165 c arasında soğutulmuş sıvılaştırılmış gazların depolanması için dik silindirik düz tabanlı çelik tankların sahada tesisi için imalt ve tasarım bölüm 3:Beton bileşenler
482 | TS EN 14629 (İngilizce Metin) | 2008-01-31
Beton yapıların korunması ve tamiri için mamul ve sistemler - Deney metotları - Sertleşmiş betonda klorürür muhtevasının tayini
483 | TS EN 14636-1 (İngilizce Metin) | 2010-03-23
Basınçsız drenaj ve kanalizasyonlar için plastik boru sistemleri - Polyester reçineli beton (prc) - Bölüm 1: Esnek birleşimli borular ve bağlantı parçaları
484 | TS EN 14636-2 (İngilizce Metin) | 2010-03-23
Plastik boru sistemleri - Basınçsız uygulamalarda kullanılan drenaj ve pis su için - Polyester reçineli betondan (prc) - Bölüm 2 : Adam giriş delikleri ve muayene odaları
485 | TS EN 14649 (İngilizce Metin) | 2006-02-16
Ön dökümlü beton mamuller - Deney metodu - Çimento ve beton bünyesindeki cam elyaflarda dayanım kalıcılığının tayini (sıc test)
486 | TS EN 14650 (İngilizce Metin) | 2006-02-16
Ön dökümlü beton mamuller - Metal lifli betonun fabrika imalat kontrolü için genel kurallar
487 | TS EN 14651+A1 (İngilizce Metin) | 2008-05-22
Metal lifli beton - Deney metodu - Eğilmede çekme dayanımının tayini (orantı sınırı (loc), artık)
488 | TS EN 14691 (İngilizce Metin) | 2006-02-16
Esnek levhalar - Su yalıtımı için - Köprü tabliyeleri ve taşıt trafiğine açık diğer beton yüzeylerin su yalıtımda kullanım için - Isı uygulanarak şartlandırma yoluyla uyumluluk
489 | TS EN 14692 (İngilizce Metin) | 2006-02-16
Esnek levhalar - Su yalıtımı için - Köprü tabliyeleri ve taşıt trafiğine açık diğer beton yüzeylerin su yalıtımda kullanım için - Asfalt tabakasının şıkıştırılması esnasında oluşan etkiye direncin tayini
490 | TS EN 14693 | 2010-01-19
Su yalıtımı için esnek levhalar-Beton köprü tabiyeleri ve araç trafiğine açık diğer beton yüzeylerin su yalıtımı-Mastik asfalt uygulamasında bitümlü levhaların davranışlarının belirlenmesi
491 | TS EN 14694 (İngilizce Metin) | 2006-02-16
Esnek levhalar - Su yalıtımı için - Köprü tabliyeleri ve taşıt trafiğine açık diğer beton yüzeylerin su yalıtımda kullanım için - Ön işlem nedeniyle oluşan hasar sonrasındaki dinamik su basıncına direncin tayini
492 | TS EN 14721+A1 (İngilizce Metin) | 2008-05-22
Metal lifli beton - Deney metodu - Taze ve sertleşmiş betonda lif içeriğinin ölçümü
493 | TS EN 14845-1 (İngilizce Metin) | 2008-04-29
Lifler - Betonda kullanılan - Deney metotları - Bölüm 1: Şahit betonlar
494 | TS EN 14879-5 (İngilizce Metin) | 2008-04-29
Sanayi cihaz ve tesislerinin aşındırıcı ortamların sebep olduğu korozyona karşı korunması için organik kaplama sistemleri ve astarlar - Bölüm 5: Beton bileşenler üzerindeki astarlar
495 | TS EN 14879-3 (İngilizce Metin) | 2007-07-03
Endüstriyel cihaz ve tesislerin aşındırıcı ortamın neden olduğu korozyona karşı korunması için organik kaplama sistemleri ve kaplamalar - Bölüm 3 : Beton bileşenlerin kaplamaları
496 | TS EN 14889-1 (İngilizce Metin) | 2006-12-21
Lifler - Betonda kullanım için - Bölüm 1: Çelik lifler - Tarifler, özellikler ve uygunluk
Direktif:89/106/EEC
497 | TS EN 14889-2 (İngilizce Metin) | 2006-12-21
Lifler - Betonda kullanım için - Bölüm 2: Polimer lifler - Tarifler, özellikler ve uygunluk
Direktif:89/106/EEC
498 | TS EN 14991 | 2008-04-17
Öndökümlü beton mamuller - Temel elemanları
Direktif:89/106/EEC
499 | TS EN 15037-1 | 2011-01-13
Öndökümlü beton mamuller - Dişli döşeme sistemleri - Bölüm 1: Kirişler
Direktif:89/106/EEC
500 | TS EN 15037-2+A1 | 2011-12-13
Öndökümlü beton mamuller - Dişli döşeme sistemleri - Bölüm 2: Beton bloklar
Direktif:89/106/EEC
501 | TS EN 15037-3+A1 | 2011-12-13
Öndökümlü beton mamuller - Dişli döşeme sistemleri - Bölüm 3: Kil bloklar
Direktif:89/106/EEC
502 | TS EN 15167-1 (İngilizce Metin) | 2006-12-21
Öğütülmüş yüksek fırın curufu - Beton, harç ve şerbette kullanım için - Bölüm 1: Tarifler, özellikler ve uygunluk kriterleri
Direktif:89/106/EEC
503 | TS EN 15167-2 (İngilizce Metin) | 2006-12-21
Öğütülmüş yüksek fırın curufu - Beton, harç ve şerbette kullanım için - Bölüm 2: Uygunluk değerlendirmesi
504 | TSE CEN/TR 15177 | 2012-01-31
Betonun donma-Çözülme direncinin tayini - Yapısal iç hasar
505 | TS EN 15183 (İngilizce Metin) | 2006-12-21
Beton yapılar - Koruma ve tamir için mamul ve sistemler - Denet metotları - Korozyondan koruma deneyi
506 | TS EN 15184 (İngilizce Metin) | 2006-12-21
Beton yapılar - Koruma ve tamir için mamul ve sistemler - Denet metotları - Kaplanmış çelik donatının betona yapışmasının (adezyonunun) kayma deneyi yoluyla tayini
507 | TS EN 15191 (İngilizce Metin) | 2010-03-23
Öndökümlü beton mamuller - Cam elyaf takviyeli beton performansının sınıflandırılması
508 | TS EN 15258 (İngilizce Metin) | 2010-01-19
Öndökümlü beton mamuller - İstinat duvarı elemanları
Direktif:89/106/EEC
509 | TS EN 15435 (İngilizce Metin) | 2009-02-12
Öndökümlü beton mamuller - Normal ve hafif beton perde blokları - Mamul özellikleri ve performans
Direktif:89/106/EEC
510 | TS EN 15498 (İngilizce Metin) | 2009-02-12
Öndökümlü beton mamuller - Beton yonga levha perde blokları - Mamul özellikleri ve performans
Direktif:89/106/EEC
511 | TS EN 15564 (İngilizce Metin) | 2010-01-19
Öndökümlü beton mamuller - Reçine bağlayıcılı beton - Gerekler ve deney yöntemleri
512 | TS EN ISO 15630-2:2010 (İngilizce Metin) | 2011-01-13
Çelik - Betonarme ve öngerilmeli beton için - Deney metotları - Bölüm 2: Kaynaklı hasır çelikler
513 | TSE CEN/TR 15728 | 2010-07-13
Öndökümlü beton elemanlar - Elemanların kaldırılması ve taşınması için kullanılacak saplamaların tasarımı ve kullanımı
514 | TS CEN/TR 15739 (İngilizce Metin) | 2010-01-19
Öndökümlü beton mamuller - Beton yüzeyleri - Tanımlama
515 | TS EN ISO 21809-5 (İngilizce Metin) | 2010-07-13
Petrol ve doğal gaz endüstrileri - Boru hattı ulaştırma sistemlerinde kullanılan gömülmüş veya sualtındaki boru hatları için dış kaplamalar - Bölüm 5:Dış beton kaplamalar
516 | TS EN 62365 (İngilizce Metin) | 2010-01-19
Bölüm 2-12: Beton vibratörleri için özel kurallar
517 | TS 13473 | 2011-11-22
Beton borular ve bağlantı parçaları - Dn 1750 mm’den büyük olan
518 | TSE K 118 | 2011-03-22
Ön dökümlü betonarme yapı elemanları - Kalite yönetim sistemleri
519 | TSE K 119 | 2011-04-01
Isı yalıtım ürünleri - Binalar için - Mineral esaslı gazbeton ısı yalıtım levhası - Özellikler
520 | TS EN 1994-1-1 (İngilizce Metin) | 2005-12-27
Eurocode 4: Çelik ve beton karma yapıların tasarımı - Bölüm 1.1 : Genel kurallar ve binalar için kurallar
ARAMA YAPINIZ

## ÇİMENTO
No | TSE STANDARDI | Kabul Tarihi
1 | TS EN 413-2 (İngilizce Metin) | 2010-04-13
Çimento-Harç çimentosu-Bölüm 2:Deney metotları
2 | TS EN 196-10 | 2011-01-13
Çimento deney yöntemleri - Bölüm 10: Çimentonun suda çözünebilir krom (vı) muhtevasının tayini
3 | TS EN 14117 (İngilizce Metin) | 2004-12-02
Beton yapılar - Koruma ve tamir için mamul ve sistemler - Deney metotları - Çimento esaslı enjeksiyon mamullerinin akıcılığının (viskozitesinin) tayini
4 | TS EN ISO 10427-2 (İngilizce Metin) | 2004-12-02
Petrol ve doğal gaz sanayi-Kuyu çimentolama donanımı- Bölüm 2:Ortalayıcının yerleştirilmesi ve durdurma halkası deneyi
5 | TS 2518 | 2013-04-25
Sertleşmiş betonda Portland çimentosu dozajının tayini için deney yöntemi
6 | TS EN 14227-10 (İngilizce Metin) | 2006-10-12
Hidrolik bağlayıcılı karışımlar - Özellikler - Bölüm 10: Çimento ile işleme tâbi tutulmuş zemin
7 | TS EN 196-8 | 2010-07-13
Çimento deney metotları - Bölüm 8: Hidratasyon ısısı - Çözelti metodu
8 | TS 1902 EN 588-1 | 1999-04-07
Elyaflı çimento borular-Kanalizasyon ve drenaj için bölüm 1:Basınçsız borular, birleşim parçaları, birleşim özel parçaları
9 | TS EN 13108-2/AC (İngilizce Metin) | 2009-02-12
Bitümlü karışımlar - Malzeme özellikleri - Bölüm 2: Asfalt çimentolar - İnce tabaka halinde uygulamaya uygun
Direktif:89/106/EEC
10 | TS 13566 | 2013-06-12
Çimento esaslı yapıştırıcılar- Isı yalıtım levhası için
11 | TS EN 13108-2 (İngilizce Metin) | 2006-10-12
Bitümlü karışımlar - Malzeme özellikleri - Bölüm 2: Asfalt çimentolar - İnce tabaka halinde uygulamaya uygun
Direktif:89/106/EEC
12 | TS EN 494 (İngilizce Metin) | 2013-04-10
Oluklu levhalar ve bağlantı parçaları - Elyaf takviyeli çimento kullanılarak imal edilmiş - Mamul özellikleri ve deney metotları
Direktif:89/106/EEC
13 | TS EN 14647 (İngilizce Metin) | 2008-12-04
Çimento- Kalsiyum aluminatlı- Birleşim, özellikler ve uygunluk kriterleri
14 | TS EN 12763 (İngilizce Metin) | 2000-11-21
Boru ve ekleme parçaları - Lifli çimento ile imal edilmiş - Bina boşaltım sistemlerinde kullanılan - Boyutlar ve sevkiyatta kullanılan teknik terimler
15 | TS EN 196-2 (İngilizce Metin) | 2013-12-18
Çimento deney yöntemleri - Bölüm 2: Çimentonun kimyasal analizi
16 | TS EN 12002 (İngilizce Metin) | 2010-01-19
Yapıştırıcılar - Karolar için - Çimento esaslı yapıştırıcılar ve derz dolgu malzemelerinde enine şekil değiştirmenin tayini
17 | TS EN 1169 | 2001-04-12
Önyapımlı beton mamuller- Cam elyaf takviyeli çimentoların (ctç) fabrika imalat kontrolü için genel kurallar
18 | TS EN 196-7 | 2010-02-04
Çimento deney yöntemleri - Bölüm 7: Çimentodan numune alma ve numune hazırlama yöntemleri
19 | TS EN 196-10 (İngilizce Metin) | 2006-12-21
Çimento deney metotları - Bölüm 10: Çimentonun suda çözünebilir krom (vı) muhtevasının tayini
20 | TS EN 14647/AC (İngilizce Metin) | 2008-12-04
Çimento- Kalsiyum aluminatlı- Birleşim, özellikler ve uygunluk kriterleri
21 | TS 6172 | 2013-12-18
Sertleşmiş toprak zemin ve çimento karışımlarındaki çimento muhtevasının tayini
22 | TS EN 12467 (İngilizce Metin) | 2013-04-10
Düz levhalar - Elyaf takviyeli çimento kullanılarak imal edilmiş - Mamul özellikleri ve deney metotları
Direktif:89/106/EEC
23 | TS EN 197-1 | 2012-04-12
Çimento - Bölüm 1: Genel çimentolar - Bileşim, özellikler ve uygunluk kriterleri
Direktif:89/106/EEC
24 | TS EN 1128 | 2001-03-01
Çimentolu yonga levhalar- Çarpma mukavemetinin tayini
25 | TS EN 14216 (İngilizce Metin) | 2004-12-02
Çimento - Özel çimentolar - Çok düşük hidratasyon ısılı - Bileşim, özellikler ve uygunluk kriterleri
26 | TS EN ISO 10427-3 (İngilizce Metin) | 2004-12-02
Petrol ve doğal gaz sanayi-Kuyu çimentolama donanımı- Bölüm 3: Çimentolama yüzer donanımının performans deneyleri
27 | TS EN 492 (İngilizce Metin) | 2013-04-10
Lifli çimento levhaları ve bağlantı parçaları - Ürün özellikleri ve deney metodları
28 | TS EN 1170-6 | 1999-03-24
Ön yapımlı beton mamuller-Cam elyaf takviyeli çimento (ctç) deney metodu-Bölüm 6: Suya daldırma yoluyla su emme ve kuru yoğunluk tayini
29 | TS EN 10298 (İngilizce Metin) | 2006-02-16
Kara ve sualtı (offshore) boru hatları için çelik borular ve bağlantı parçaları - Çimento harçlı dahili kaplama
30 | TS EN ISO 10426-1/AC (İngilizce Metin) | 2010-07-13
Petrol ve doğal gaz sanayii - Kuyu çimentolaması için çimentolar ve malzemeler - Bölüm 1:Özellikler
31 | TSE K 113 | 2011-04-11
Çimento esaslı sıva- Isı yalıtım levhası için
32 | TS EN ISO 10426-2 (İngilizce Metin) | 2004-01-28
Petrol ve doğal gaz sanayii - Kuyu çimentolaması için çimentolar ve malzemeler - Bölüm 2: Kuyu çimentolarının deneyleri (ISO 10426-2:2003)
33 | TS EN 196-7 | 2009-04-09
Çimento deney yöntemleriı - Bölüm 7: Çimentodan numune alma ve hazırlama yöntemleri
34 | TS EN 14227-1 (İngilizce Metin) | 2013-12-18
Hidrolik bağlayıcılı karışımlar - Özellikler - Bölüm 1: Çimento bağlayıcılı taneli karışımlar
35 | TS 13518 | 2012-06-14
Çimento agrega karışımlarının potansiyel alkali reaktivitesi (harç çubuğu yöntemi)
36 | TS EN 197-1 (İngilizce Metin) | 2012-02-21
Çimento - Bölüm 1: Genel çimentolar - Bileşim, özellikler ve uygunluk kriterleri
37 | TS EN 196-9 | 2010-07-13
Çimento deney metotları - Bölüm 9: Hidratasyon ısısı - Adiyabatik metot
38 | TS EN 196-6 | 2010-11-09
Çimento deney yöntemleri - Bölüm 6: İncelik tayini
39 | TS 21 | 2008-04-29
Çimento - Beyaz portland çimentosu - Bileşim, özellikler ve uygunluk kriterleri
40 | TS EN 413-2 | 2010-11-09
Çimento - Harç çimentosu - Bölüm 2: Deney yöntemleri
41 | TS 25/T1 | 2011-07-14
Doğal puzolan (tras)-Çimento ve betonda kullanılan-Tarifler, gerekler ve uygunluk kriterleri
42 | TS 25 | 2008-12-25
Doğal puzolan (tras)-Çimento ve betonda kullanılan-Tarifler, gerekler ve uygunluk kriterleri
43 | TS 102 EN 512 | 2000-04-11
Elyaflı çimento- Basınçlı borular ve birleşim parçaları
44 | TS EN 196-5 | 2012-03-08
Çimento deney yöntemleri - Bölüm 5: Puzolanik çimentolarda puzolanik özellik deneyi
45 | TS EN 196-1 | 2009-03-26
Çimento deney metotları - Bölüm 1: Dayanım tayini
46 | TS EN 196-3+A1 | 2010-01-19
Çimento deney yöntemleri - Bölüm 3: Priz süreleri ve genleşme tayini
47 | TS EN 196-8 | 2011-01-13
Çimento deney yöntemleri - Bölüm 8: Hidratasyon ısısı - Çözelti yöntemi
48 | TS EN 196-9 | 2011-07-14
Çimento deney yöntemleri - Bölüm 9: Hidratasyon ısısı - Yarı adyabatik yöntem
49 | TSE CEN/TR 196-4 (İngilizce Metin) | 2008-05-22
Çimento deney metotları - Bölüm 4:Bileşen miktarının tayini
50 | TS EN 413-1:2011 (İngilizce Metin) | 2011-11-22
Harç çimentosu- Bölüm 1: Bileşim, özellikler ve uygunluk kriterleri
Direktif:89/106/EEC
51 | TS EN 512/A1 (İngilizce Metin) | 2006-04-25
Elyaflı çimento- Basınçlı borular ve birleşim parçaları
52 | TS 537 | 1985-10-30
Çimentolu kerpiç bloklar - Duvarlar için
53 | TS EN 588-2 | 2005-03-03
Borular - Elyaflı çimentodan imal edilmiş - Drenaj ve kanalizasyon için - Bölüm 2: Muayene bacaları ve muayene odaları
Direktif:89/106/EEC
54 | TS EN 633 | 1999-04-08
Çimentolu yonga levhalar- Tarif ve sınıflandırma
55 | TS EN 634-1 | 1999-04-08
Çimentolu yonga levhalar- Özellikler- Bölüm 1: Genel özellikler
56 | TS EN 634-2 | 2009-03-19
Çimentolu yonga levhalar - Özellikler - Bölüm 2 : Kuru, nemli ve açık hava şartlarında kullanılan normal portland çimentosu (npç) ile yapıştırılmış yonga levhaların özellikleri
57 | TS EN 1170-1 | 1999-03-24
Ön yapımlı beton mamuller-Cam elyaf takviyeli çimento (ctç) deney metodu-Bölüm 1: Matriks kıvamının ölçülmesi, "slamp deneyi" metodu
58 | TS EN 1170-2 | 1999-03-24
Ön yapımlı beton mamuller-Cam elyaf takviyeli çimento (ctç) deney metodu-Bölüm 2: Taze ctç'de lif içeriğinin ölçülmesi "yıkama deneyi
59 | TS EN 1170-3 | 1999-03-24
Ön yapımlı beton mamuller-Cam elyaf takviyeli çimento (ctç) deney metodu-Bölüm 3: Püskürtme ctç'nin lif içeriğinin ölçülmesi
60 | TS EN 1170-4 | 1999-03-24
Ön yapımlı beton mamuller-Cam elyaf takviyeli çimento (ctç) deney metodu-Bölüm 4: Eğilme dayanımı tayini "basit eğilme deneyi" metodu
61 | TS EN 1170-5 | 1999-03-24
Ön yapımlı beton mamuller-Cam elyaf takviyeli çimento (ctç) deney metodu-Bölüm 5: Eğilme dayanımı tayini "tam eğilme deneyi" metodu
62 | TS EN 1170-7 | 1999-03-24
Ön yapımlı beton mamuller-Cam elyaf takviyeli çimento (ctç) deney metodu-Bölüm 7: Rutubet nedeniyle en büyük boyutsal değişimlerin ölçülmesi
63 | TS EN 1170-8 (İngilizce Metin) | 2010-01-19
Cam elyaf takviyeli çimento için deney yöntemi - Bölüm 8: Tekrarlı hava şartlarında yıpranma tip deneyi
64 | TS EN 1328 | 2001-03-15
Çimentolu yonga levhalar- Dona dayanıklılığın tayini
65 | TS EN 1348 (İngilizce Metin) | 2008-04-29
Karo yapıştırıcıları-Çimentolu yapıştırıcılarda çekme yapışma
66 | TS EN 1744-6 | 2008-02-28
Agregaların kimyasal özellikleri için deneyler - Bölüm 6: Geri kazanılmış agrega özütünün çimentonun priz başlangıç süresi üzerindeki etkisinin tayini
67 | TS 1769 | 1994-04-25
Klinkerler-Sorel çimentosu klinkeri (mgo)
68 | TS 3322 | 2011-11-22
Beton - Sertleşmiş beton deneyleri - Çimento harcı ve beton numunelerde boy değişiminin tayini
69 | TS 5231 | 1987-04-22
Manyezit-Krom refrakter tuğlalar-Çimento döner fırınlarında kullanılan
70 | TS 5410 | 1987-12-22
Şamot ve yüksek alüminalı refrakter tuğlalar - Çimento döner fırınlarında kullanılan
71 | TS 5991 EN 1444 | 2004-04-27
Elyaf takviyeli çimentodan imal edilmiş boru hatları - Arazide yerleştirme ve montaj kılavuzu
72 | TS 10253 | 1992-04-21
Akrilik kemik yapıştırıcısı (kemik çimentosu)
73 | TS EN 10298 | 2010-03-02
Çelik borular ve bağlantı parçaları - Karada ve denizde döşenen boru hatlarında kullanılan - Çimento harcı ile iç yüzey kaplaması
74 | TS EN ISO 10426-4 (İngilizce Metin) | 2006-10-12
Petrol ve doğal gaz sanayi - Kuyu çimentolaması için çimentolar ve malzemeler - Bölüm 4: Atmosferik basınçta köpürtülmüş çimento harçlarının hazırlanması ve deneye tâbi tutulması
75 | TS EN ISO 10426-5 (İngilizce Metin) | 2006-04-25
Petrol ve doğal gaz sanayi-Kuyu çimentolaması için çimentolar ve malzemeler-Bölüm 5:Kuyu çimentosu formülasyonlarının atmosfer basıncında büzülme ve genleşmesinin tayini
76 | TS EN ISO 10426-1 (İngilizce Metin) | 2010-03-23
Petrol ve doğal gaz sanayii - Kuyu çimentolaması için çimentolar ve malzemeler - Bölüm 1:Özellikler
77 | TS EN ISO 10426-6 (İngilizce Metin) | 2009-04-09
Petrol ve doğal gaz sanayi-Kuyu çimentolaması için çimentolar ve malzemeler-Bölüm 6:Kuyu çimentosu formülasyonlarının statil jel mukavemetinin tayini için metotlar
78 | TS EN ISO 10426-2/AC (İngilizce Metin) | 2008-04-29
Petrol ve doğal gaz sanayii - Kuyu çimentolaması için çimentolar ve malzemeler - Bölüm 2: Kuyu çimentolarının deneyleri
79 | TS EN ISO 10426-2/A1 (İngilizce Metin) | 2006-04-25
Petrol ve doğal gaz sanayii - Kuyu çimentolaması için çimentolar ve malzemeler - Bölüm 2: Kuyu çimentolarının deneyleri
80 | TS 11051 | 1993-04-27
Sondaj çimentosu-İmalat katkı maddeleri-Genel kurallar
81 | TS 11052 | 1993-04-27
Çimentolar-Uzama tayini-Otoklav metodu
82 | TS EN 12763 | 2004-03-30
Boru ve ekleme parçaları - Lifli çimento ile imal edilmiş - Bina atık su tahliye sistemlerinde kullanılan - Boyutlar ve sevkıyatta kullanılan teknik özellikler
83 | TS EN 12848 (İngilizce Metin) | 2010-01-19
Bitümler ve bitümlü bağlayıcılar - bitüm emülsiyonlarının çimento ile karışma kararlılığının tayini "
84 | TS EN 12873-2 (İngilizce Metin) | 2006-02-16
İnsanların tüketmesi amaçlanan sulara maddelerin etkisi- Geçiş sebebiyle oluşan etkiler- Bölüm 2: Metal olmayan ve çimento kullanılmayan sahalarda uygulanan maddelerin deney metodu.
85 | TS EN 12878 | 2007-02-27
Çimento ve/veya kireç esaslı yapı malzemelerinin renklendirilmesinde kullanılan pigmentler - Özellikler ve deney yöntemleri
Direktif:89/106/EEC
86 | TS EN 12878/AC (İngilizce Metin) | 2007-01-23
Pigmentler- Çimento ve/veya kireç esaslı inşaat malzemelerinin renklendirilmesi için özellikleri ve deney yöntemleri (almanca versiyonda tadil)
Direktif:89/106/EEC
87 | TS 13353 | 2008-03-06
Borlu aktif belit (bab) çimentosu - Tarifler, bileşim, özellikler ve uygunluk kriterleri
88 | TS EN 14216 | 2010-01-19
Çimento - Özel çimentolar - Çok düşük ısılı - bileşim, özellikler ve uygunluk kriterleri
Direktif:89/106/EEC
89 | TS EN 14647/AC | 2010-01-19
Kalsiyum alüminat çimentosu - Bileşim, özellikler ve uygunluk kriterleri
Direktif:89/106/EEC
90 | TS EN 14647 | 2010-01-19
Kalsiyum alüminat çimentosu - Bileşim, özellikler ve uygunluk kriterleri
Direktif:89/106/EEC
91 | TS EN 14649 (İngilizce Metin) | 2006-02-16
Ön dökümlü beton mamuller - Deney metodu - Çimento ve beton bünyesindeki cam elyaflarda dayanım kalıcılığının tayini (sıc test)
92 | TS EN 14944-3 (İngilizce Metin) | 2009-04-09
İnsani tüketim amaçlı sulara çimentolu ürünlerin etkisi - Deney yöntemleri - Bölüm 3: Fabrika yapımı çimentolu ürünlerden maddelerin açığa çıkması
93 | TS EN 15057 (İngilizce Metin) | 2006-12-21
Oluklu levhalar - Elyaf takviyeli çimento kullanılarak imal edilmiş - Çarpmaya direnç tayini deney metodu
94 | TS EN 15542 (İngilizce Metin) | 2009-04-09
Sünek demir borular, bağlantı elemanları ve aksesuarlar - Borular için dış çimento harç kaplaması - Şartlar ve deney metotları
95 | TS EN 15743 (İngilizce Metin) | 2010-03-23
Süper sülfat çimentoları - Bileşim, özellikler ve uygunluk kriterleri
Direktif:89/106/EEC
96 | TS EN 196-5 | 2011-11-22
Çimento deney yöntemleri - Bölüm 5: Puzolanik çimentolarda puzolanik özellik deneyi
ARAMA YAPINIZ

## AGREGA
No | TSE STANDARDI | Kabul Tarihi
1 | TS EN 1744-7 (İngilizce Metin) | 2012-06-05
Agregaların kimyasal özellikleri için deneyler -Bölüm 7:
2 | TS EN 1521 | 1998-03-30
Hafif agregalı gözenekli betonun eğilmede çekme dayınımının tayini
3 | TS EN 933-6/AC (İngilizce Metin) | 2014-10-30
Agregaların geometrik özellikleri için deneyler-Bölüm 6:Yüzey özelliklerinin değerlendirilmesi-Agregaların akış katsayısı
4 | TS EN 1097-6 (İngilizce Metin) | 2013-12-18
Agregaların mekanik ve fiziksel özellikleri için deneyler bölüm 6: Tane yoğunluğuve su emme oranının tayini
5 | TS EN 933-1:2012(EN) (İngilizce Metin) | 2012-04-12
Agregaların geometrik özellikleri için deneyler bölüm 1: Tane büyüklüğü dağılımı tayini- Eleme metodu
6 | TS EN 1423:2012/AC:2013 | 2014-01-02
Yol işaretleme malzemeleri-Dökülerek uygulanan malzemeler-Cam kürecikler, kayma önleyici agregalar ve bunların karışımları
7 | TS EN 1367-5 (İngilizce Metin) | 2011-04-12
Agregaların termal ve bozunma özellikleri için deneyler - Bölüm 5: Termal şoka direncin tayini
8 | TS EN 1367-1 (İngilizce Metin) | 2008-01-31
Agregaların ısıl ve bozunma özellikleri için deneyler - Bölüm 1: Donmaya ve çözülmeye karşı direncin tayini
9 | TS EN 13055-2 (İngilizce Metin) | 2004-12-02
Hafif agregalar - Bölüm 2: Bitümlü karışımlar ve yüzey uygulamaları ile bağlayıcısız ve bağlayıcılı uygulamalarda kullanım için
10 | TS 10088 EN 932-3 | 1997-04-09
Agregaların genel özellikleri için deneyler kısım 3: Basitleştirilmiş petrografik tanımlama için işlem ve terminoloji
11 | TS EN 933-8 (İngilizce Metin) | 2012-04-12
Agregaların geometrik özellikleri için deneyler - Bölüm 8: İnce tanelerin tayini- Kum eşdeğeri tayini
12 | TS EN 933-5/A1 (İngilizce Metin) | 2006-04-25
Agregaların geometrik özellikleri için deneyler - Kısım 5: İri agregalarda ezilmiş ve kırılmış yüzeylerin yüzdesinin tayini
13 | TS EN 1423 (İngilizce Metin) | 2012-06-05
Yol işaretleme malzemeleri-Dökülerek uygulanan malzemeler-Cam kürecikler, kayma önleyici agregalar ve bunların karışımları
Direktif:89/106/EEC
14 | TS EN 12697-11 (İngilizce Metin) | 2012-06-05
Bitümlü karışımlar - Deney metotları - Sıcak karışımlı asfalt için - Bölüm 11: Agrega ve bitüm arasındaki bağlanmanın tayini
15 | TS EN 933-7 | 2000-04-11
Agregaların geometrik özellikleri için deneyler - Kısım 7: İri agregalarda kavkı içeriğinin tayini - Kavkı yüzdesi
16 | TS EN 13179-1 (İngilizce Metin) | 2013-12-18
Bitümlü karışımlarda dolgu malzemesi olarak kullanılan agregalar için deneyler - Bölüm 1: Delta halka ve bilya deneyi
17 | TS EN 1367-3/AC (İngilizce Metin) | 2006-04-25
Agregaların termal ve bozunma özellikleri için deneyler - Bölüm 3: "sonnenbrand bazalt" için kaynatma deneyi
18 | TS EN 1097-11 (İngilizce Metin) | 2013-12-18
Agregaların mekanik ve fiziksel özellikleri için deneyler - Bölüm 11: Hafif agregaların sıkıştırılabilirliğinin ve sınırlı sıkıştırma dayanımının tayini
19 | TS EN ISO 10930 (İngilizce Metin) | 2013-06-12
Toprak kalitesi – Su etkisine maruz kalan toprak agregalarının kararlılığının ölçülmesi
20 | TS EN 15732 (İngilizce Metin) | 2013-04-10
Hafif dolgu malzemesi ve ısı yalıtım mamulleri - İnşaat mühendisliği alanına giren yapılar için - Genleştirilmiş kil hafif agrega mamüller
21 | TS EN 932-1 | 1997-02-25
Agregaların genel özellikleri için deneyler-Kısım 1 numune alma metotları
22 | TS EN 1355 | 1998-04-01
Gaz beton veya hafif agregalı gözenekli beton-Basınç altında sünme tayini
23 | TS EN 13043 (İngilizce Metin) | 2013-12-18
Yollar, havaalanları ve trafiğe açık diğer alanlardaki bitümlü karışımlar ve yüzey uygulamalarında kullanılan agregalar
24 | TS EN 13139 (İngilizce Metin) | 2013-12-18
Agregalar - Harç yapımı için
25 | TS EN 14063-1 (İngilizce Metin) | 2004-12-02
Isı yalıtım malzemeleri ve mamulleri - Yerinde döküm mamuller - Genleşmiş kil hafif agrega kullanılmış - Bölüm 1: Gevşek dolgulu mamullerin montaj öncesi özellikleri
26 | TS EN 771-3 | 2012-12-27
Kâgir birimler - Özellikler - bölüm 3: Beton kâgir birimler (yoğun ve hafif agregalı)
27 | TS EN 1097-10 | 2014-10-30
Agregaların mekanik ve fiziksel özellikleri için deneyler-Bölüm 10: Su emme yüksekliğinin tayini
28 | TS EN 932-5 (İngilizce Metin) | 2014-10-30
Agregaların genel özellikleri için deneyler- Bölüm 5: Genel cihazlar ve kalibrasyon
29 | TS EN 933-2 | 1996-04-03
Agregaların geometrik özellikleri için deneyler kısım 2: Tane boyutu dağılım tayini-Deney elekleri, elek göz açıklıklarını anma büyüklükleri
30 | TS EN 1744-1:2009+A1 (İngilizce Metin) | 2013-06-12
Agregaların kimyasal özellikleri için deneyler - Bölüm 1: Kimyasal analiz
31 | TS EN 16236 (İngilizce Metin) | 2013-12-18
Agrega uygunluk değerlendirmesi - Başlangıç ??Tip Testleri ve Fabrika Üretim Kontrolü
32 | TS EN 771-3 (İngilizce Metin) | 2011-12-13
Kâgir birimler - Özellikler - Bölüm 3: Beton kâgir birimler (yoğun ve hafif agregalı)
Direktif:89/106/EEC
33 | TS EN 1744-3 (İngilizce Metin) | 2002-11-11
Agregaların kimyasal özellikleri için deneyler
34 | TS EN 1367-3/AC | 2006-10-12
Agregaların termal ve bozunma özellikleri için deneyler - bölüm 3: "sonnenbrand bazalt" için kaynatma deneyi - Tadil ac
35 | TS EN 1367-2 (İngilizce Metin) | 2010-03-23
Agregaların termal ve bozunma özellikleri için deneyler bölüm 2: Magnezyum sülfat deneyi
36 | TS EN 13242 (İngilizce Metin) | 2013-12-18
İnşaat mühendisliği işleri ve yol yapımında kullanılan bağlayıcısız ve hidrolik bağlayıcılı malzemeler için agregalar
37 | TS EN 1423 | 2014-01-02
Yol işaretleme malzemeleri - Dökülerek uygulanan malzemeler - Cam kürecikler, kayma önleyici agregalar ve bunların karışımları
38 | TS EN 1744-8 (İngilizce Metin) | 2013-06-12
Agregaların kimyasal özellikleri için deneyler - Bölüm 8: Belediye çöp yakma kazanının alt külündeki agregaların metal içeriğinin tespiti için sıralama deneyi (MIBA)
39 | TS EN 13450:2013 (İngilizce Metin) | 2013-12-18
Demiryolu balastları için agregalar
40 | TS EN 1097-7 (İngilizce Metin) | 2009-04-09
Agregaların mekanik ve fiziksel özellikleri için deneyler - Bölüm 7: Dolgunun tane yoğunluğu tayini - Piknometre yöntemi
41 | TS 13516 | 2012-06-14
Agregaların potansiyel alkali reaktivitesinin tayini (harç çubuğu yöntemi)
42 | TS 13517 | 2012-06-14
Bağlayıcı malzemeler ve agrega karışımlarının potansiyel alkali silika reaktivitesinin tayini (hızlandırılmış harç çubuğu yöntemi)
43 | TS EN 1367-6 (İngilizce Metin) | 2009-04-09
Agregaların ısıl ve yıpranma özellikleri için deneyler - Bölüm 6: Tuzun (NaCl) da bulunduğu ortamda donma ve çözülmeye direncin tayini
44 | TS 13518 | 2012-06-14
Çimento agrega karışımlarının potansiyel alkali reaktivitesi (harç çubuğu yöntemi)
45 | TS EN 991 | 1998-04-13
Gaz beton veya hafif agregalı gözenekli beton-Önyapımlı bileşenlerin boyutlarının tayini
46 | TS EN 933-3 (İngilizce Metin) | 2012-04-12
Agregaların geometrik özellikleri için deneyler bölüm 3: Tane şekli tayini yassılık endeksi
47 | TS EN 772-20 | 2002-04-05
Kagir birimler - Deney metotları - Bölüm 20: Agrega, kuma taş ve doğal taş ile imal edilmiş kagir birimlerin yüzey düzgünlüğü tayini
48 | TS EN 932-2 | 1999-04-12
Agregaların genel özellikleri için deneyler bölüm 2: Laboratuvar numunelerin azaltılması metodu
49 | TS EN 932-6 | 2002-03-20
Agregaların genel özellikleri için deneyler - Bölim 6: Tekrarlanabilirlik ve uyarlık tarifleri
50 | TS EN 933-5 | 2000-04-11
Agregaların geometrik özellikleri için deneyler - Kısım 5: İri agregalarda ezilmiş ve kırılmış yüzeylerin yüzdesinin tayini
51 | TS EN 933-6 | 2003-01-06
Agregaların geometrik özellikleri için deneyler-Bölüm 6:Yüzey özelliklerinin değerlendirilmesi-Agregaların akış katsayısı
52 | TS EN 933-5/A1 | 2006-12-07
Agregaların geometrik özellikleri için deneyler - Bölüm 5: İri agregalarda ezilmiş ve kırılmış yüzeylerin yüzdesinin tayini
53 | TS EN 933-6/AC | 2006-12-07
Agregaların geometrik özellikleri için deneyler - Bölüm 6: Yüzey özelliklerinin değerlendirilmesi - Agregaların akış katsayısı
54 | TS EN 933-9 (İngilizce Metin) | 2014-10-30
Agregaların geometrik özellikleri için deneyler - Bölüm 9: İnce malzeme tayini - Metilen mavisi deneyi
55 | TS EN 933-10 (İngilizce Metin) | 2010-01-19
Agregaların geometrik özellikleri için deneyler - Bölüm 10: İnce malzeme tayini - İnce dolgu malzemelerinin tane büyüklüğüne göre sınıflandırılması (hava jetiyle eleme)
56 | TS EN 933-11(İngilizce Metin) | 2010-03-23
Agregaların geometrik özellikleri için deneyler - Bölüm 11: Geri kazanılmış iri agrega bileşenleri için sınıflandırma deneyleri
57 | TS EN 933-4 (İngilizce Metin) | 2009-04-09
Agregaların geometrik özellikleri için deneyler - Bölüm 1: Tane şeklinin tayini - Şekil indisi
58 | TS EN 933-11 (İngilizce Metin) | 2010-01-19
Agregaların geometrik özellikleri için deneyler - Bölüm 11: Geri kazanılmış iri agrega bileşenleri için sınıflandırma deneyleri
59 | TS EN 992 | 1998-04-13
Hafif agregalı gözenekli beton-Kuru yoğunluk tayini
60 | TS EN 1097-3 | 1999-04-12
Agregaların fiziksel ve mekanik özellikleri için deneyler bölüm 3: Gevşek yığın yoğunluğunun ve boşluk hacminin tayini
61 | TS EN 1097-2 (İngilizce Metin) | 2010-07-13
Agregaların mekanik ve fiziksel özellikleri için deneyler bölüm 2 : Parçalanma direncinin tayini için metotlar
62 | TS EN 1097-8 (İngilizce Metin) | 2010-01-19
Agregaların mekanik ve fiziksel özellikleri için deneyler - Bölüm 8: Taş parlatma değerinin tayini
63 | TS EN 1097-5 (İngilizce Metin) | 2009-04-09
Agregaların mekanik ve fiziksel özellikleri için deneyler - Bölüm 5: Hava dolaşımlı etüvde kurutma ile su muhtevasının tayini
64 | TS EN 1097-1:2011 (İngilizce Metin) | 2011-04-12
Agregaların mekanik ve fiziksel özellikleri için deneyler- Bölüm 1: Aşınmaya karşı direncin tayini (mikro- Deval)
65 | TS EN 1097-4 (İngilizce Metin) | 2009-04-09
Agregaların mekanik ve fiziksel özellikleri için deneyler - Bölüm 4: Kuru sıkılaştırılmış dolgu (filler) malzemesinin boşluklarının tayini
66 | TS 1114 EN 13055-1 | 2004-04-16
Hafif agregalar - Bölüm 1: Beton, harç ve şerbette kullanım için
Direktif:89/106/EEC
67 | TS EN 1352 | 1998-04-01
Gaz beton veya hafif agregalı gözenekli beton-Basınç altında statik elastisite modülü tayini
68 | TS EN 1356 | 1998-04-13
Gaz beton veya hafif agregalı gözenekli beton-Önyapımlı donatılı bileşenlerin yanal yükler altında performans deneyi
69 | TS EN 1367-2 | 2011-04-12
Agregaların termal ve bozunma özellikleri için deneyler - bölüm 2: Magnezyum sülfat deneyi
70 | TS EN 1367-3 | 2003-01-06
Agregaların termal ve bozunma özellikleri için deneyler - Bölüm 3: "sonnenbrand bazalt" için kaynatma deneyi
71 | TS EN 1367-1 | 2009-06-29
Agregaların ısıl ve bozunma özelliklerini tayin için deneyler - bölüm 1: Donmaya ve çözülmeye karşı direncin tayini
72 | TS EN 1367-4 (İngilizce Metin) | 2009-04-09
Agregaların ısıl ve yıpranma özellikleri için deneyler - Bölüm 4: Kuruma büzülmesinin tayini
73 | TS EN 1737 | 2001-04-06
Gazbeton ve hafif agregalı gözenekli betondan yapılmış önyapımlı bileşenler- Hasır ve kafes donatıların kaynaklı bileşim yerlerinde kayma dayanımı tayini-
74 | TS EN 1739 | 2009-06-29
Gazbetondan veya hafif agregalı, gözenekli betondan yapılmış önyapımlı bileşenler - Bileşenler arasındaki derzlerde, derz düzlemindeki kuvvetlere karşı kayma dayanımının tayini
75 | TS EN 1740 | 2001-04-04
Gazbeton veya hafif agregalı gözenekli betondan yapılmış önyapımlı donatılı bileşenler- Hakim şeklinde boyuna doğrultuda yüklere maruz bileşenlerde (düşey bileşenler) performans deneyi
76 | TS EN 1741 | 1999-04-06
Gazbeton veya hafif agregalı gözenekli betondan yapılmış önyapımlı bileşenler- Bileşenler arasındaki derzlerde düzlem dışı kuvvetlere karşı kayma dayanımının tayini
77 | TS EN 1742 | 2001-04-06
Gazbeton veya hafif agregalı gözenekli betondan yapılmış önyapımlı bileşenler- Çok tabakalı bileşenlerin farklı tabakaları arasındaki kayma dayanımının tayini
78 | TS EN 1744-3 | 2004-03-09
Agregaların kimyasal özellikleri için deneyler - Bölüm 3: Agregaların özütlenmesi suretiyle eluatların hazırlanması
79 | TS EN 1744-6 | 2008-02-28
Agregaların kimyasal özellikleri için deneyler - Bölüm 6: Geri kazanılmış agrega özütünün çimentonun priz başlangıç süresi üzerindeki etkisinin tayini
80 | TS EN 1744-4 | 2007-04-24
Agregaların kimyasal özellikleri için deneyler - Bölüm 4: Bitümlü karışımlarda kullanılan dolgu agregalarının suya karşı duyarlılığının tayini
81 | TS EN 1744-5 | 2008-02-28
Agregaların kimyasal özellikleri için deneyler - Bölüm 5: Asitte çözünebilen klorür tuzlarının tayini
82 | TS 2517 | 2010-11-09
Agregaların potansiyel alkali silis reaktifliğinin tayini - kimyasal yöntem
83 | TS 3523 | 1980-12-19
Beton agregalarının yüzey nemi oranının tayini
84 | TS 3528 | 2011-11-22
Agrega - Betonda kullanılan - Hafif madde tayini
85 | TS 3529 | 1980-12-19
Beton agregalarının birim ağırlıklarının tayini
86 | TS 10088 EN 932-3/A1 | 2006-04-11
Agregaların genel özellikleri için deneyler - Kısım 3: Basitleştirilmiş petrografik tanımlama için işlem ve terminoloji
87 | TS EN 12272-3 (İngilizce Metin) | 2004-01-28
Yüzey kaplamalar - Deney metodu - Bölüm 3: Vialit plâkası kullanılarak şok deney metodu ile bağlayıcının agregaya yapışabilirliğinin tayini
88 | TS 706 EN 12620+A1 | 2009-04-28
Beton agregaları
89 | TS EN 13055-1/AC (İngilizce Metin) | 2006-04-25
Hafif agregalar - Bölüm 1: Beton, harç ve şerbette kullanım için
Direktif:89/106/EEC
90 | TS EN 13055-2 | 2006-02-16
Hafif agregalar - Bölüm 2: Bitümlü karışımlar ve yüzey işlemleri ile bağlayıcısız ve bağlayıcılı uygulamalarda kullanım için
Direktif:89/106/EEC
91 | TS EN 13179-2 | 2002-03-22
Bitümlü karışımlarda dolgu malzemesi olarak kullanılan agregalar için deneyler bölüm 2: Bitüm sayısı
92 | TS EN 14063-1 | 2007-06-19
Isı yalıtım malzemeleri ve mamulleri - Genleştirilmiş kil hafif agregadan (lwa) yerinde yapılan ısı yalıtımı - Bölüm 1: Gevşek dolgulu malzemelerin yerleştirilme öncesi özellikleri
Direktif:89/106/EEC
93 | TS EN 14063-1/AC | 2007-06-19
Isı yalıtım malzemeleri ve mamulleri - Genleştirilmiş kil hafif agregadan (lwa) yerinde yapılan ısı yalıtımı-Bölüm 1: Gevşek dolgulu malzemelerin yerleştirilme öncesi özellikleri
Direktif:89/106/EEC
91 | TS EN 1367-7 | 2014-10-30
Agregaların ısıl ve yıpranma özellikleri için deneyler - Bölüm 7: Hafif agregaların donma ve çözülme etkisine karşı direncinin tayini
91 | TS EN 1367-8 | 2014-10-30
Agregaların ısıl ve yıpranma özellikleri için deneyler - Bölüm 8: Hafif agregaların parçalanmaya karşı direncinin tayini
ARAMA YAPINIZ